## Лист7
Приложение № 3 к документации
УТВЕРЖДАЮ |  | СОГЛАСОВАНО
___________________/Прокопенко А.В./ |  | ___________________/__________________/
"___" __________ 2018 г. |  |  | "___" __________ 2018 г.
Единичные расценки на строительно-монтажные и пусконаладочные работы
Составлены в ценах на 2017 г.
№ п/п | Наименование работ и затрат | Объем | Цена, руб., вкл. НДС 18 %
1 | 2 | 3 | 4
Общестроительные работы
1 | РАЗРАБОТКА ГРУНТА С ПОГРУЗКОЙ НА АВТОМОБИЛИ-САМОСВАЛЫ ЭКСКАВАТОРАМИ С КОВШОМ ВМЕСТИМОСТЬЮ 0,25 М3 ГРУППА ГРУНТОВ 1-3 | 1 м3 | 174
2 | УСТАНОВКА БОРТОВЫХ КАМНЕЙ БЕТОННЫХ ПРИ ДРУГИХ ВИДАХ ПОКРЫТИЙ (разделение КЛ в траншее) | м | 620.41
3 | РАЗРАБОТКА ГРУНТА ВРУЧНУЮ В ТРАНШЕЯХ ГЛУБИНОЙ ДО 2 М БЕЗ КРЕПЛЕНИЙ С ОТКОСАМИ ГРУППА ГРУНТОВ 1-3 | 1 м3 | 1285
4 | ЗАСЫПКА ВРУЧНУЮ ТРАНШЕЙ, ПАЗУХ КОТЛОВАНОВ И ЯМ ГРУППА ГРУНТОВ 1-3 | 1 м3 | 661
5 | ЗАСЫПКА ТРАНШЕЙ И КОТЛОВАНОВ БУЛЬДОЗЕРАМИ МОЩНОСТЬЮ 59 (80) КВТ (Л.С.) ПРИ ПЕРЕМЕЩЕНИИ ГРУНТА ДО 5 М ГРУППА ГРУНТОВ 1-3 | 1 м3 | 16
6 | ПОГРУЗКА ГРУНТА ВРУЧНУЮ В АВТОМОБИЛИ-САМОСВАЛЫ С ВЫГРУЗКОЙ | 1 м3 | 475
7 | УПЛОТНЕНИЕ ГРУНТА ПНЕВМАТИЧЕСКИМИ ТРАМБОВКАМИ ГРУППА ГРУНТОВ 1,2 | 1 м3 | 218
8 | УСТРОЙСТВО СТЯЖЕК ЦЕМЕНТНЫХ ТОЛЩИНОЙ 20 ММ | 1 м2 | 132
9 | ДОБАВЛЯЕТСЯ ИЛИ ИСКЛЮЧАЕТСЯ НА КАЖДЫЕ 5 ММ ИЗМЕНЕНИЯ ТОЛЩИНЫ СТЯЖКИ К см. выше | 1 м2 | 3
10 | УСТРОЙСТВО ЩЕБЕНОЧНОГО ОСНОВАНИЯ ПОД ФУНДАМЕНТЫ | 1 м3 | 801
11 | УСТРОЙСТВО ПЕСЧАНОГО ОСНОВАНИЯ ПОД ФУНДАМЕНТЫ | 1 м3 | 742
12 | УСТРОЙСТВО ПОДСТИЛАЮЩИХ И ВЫРАВНИВАЮЩИХ СЛОЕВ ОСНОВАНИЙ ИЗ ПЕСКА | 1 м3 материала основания | 221.132
13 | УСТРОЙСТВО ФУНДАМЕНТНЫХ ПЛИТ ЖЕЛЕЗОБЕТОННЫХ ПЛОСКИХ | 1 м3 | 1592
14 | ОКЛЕЕЧНАЯ ГОРИЗОНТАЛЬНАЯ ГИДРОИЗОЛЯЦИЯ СТЕН, ФУНДАМЕНТОВ В 2 СЛОЯ | 1 м2 изолируемой поверхности | 159
15 | ГИДРОИЗОЛЯЦИЯ СТЕН, ФУНДАМЕНТОВ БОКОВАЯ ОКЛЕЕЧНАЯ ПО ВЫРАВНЕННОЙ ПОВЕРХНОСТИ БУТОВОЙ КЛАДКИ, КИРПИЧУ И БЕТОНУ В 2 СЛОЯ | 1 м2 изолируемой поверхности | 408
16 | ГИДРОИЗОЛЯЦИЯ СТЕН, ФУНДАМЕНТОВ БОКОВАЯ ОБМАЗОЧНАЯ БИТУМНАЯ В 2 СЛОЯ ПО ВЫРАВНЕННОЙ ПОВЕРХНОСТИ БУТОВОЙ КЛАДКИ, КИРПИЧУ, БЕТОНУ | 1 м2 изолируемой поверхности | 272
17 | ПРОБИВКА ОТВЕРСТИЙ В БЕТОННЫХ СТЕНАХ, ПОЛАХ ТОЛЩИНОЙ 100 ММ ПЛОЩАДЬЮ ДО 20 СМ2 | 1 шт. | 149
18 | УСТРОЙСТВО ТРУБОПРОВОДОВ ИЗ АСБЕСТОЦЕМЕНТНЫХ ТРУБ С СОЕДИНЕНИЕМ МАНЖЕТАМИ ПОЛИЭТИЛЕНОВЫМИ БОЛЕЕ 2-Х ОТВЕРСТИЙ | 1 м | 178
19 | УКЛАДКА ТРУБОПРОВОДОВ ИЗ ПОЛИЭТИЛЕНОВЫХ ТРУБ ДИАМЕТРОМ 160 ММ | 1 м | 262
20 | ЗАДЕЛКА ОТВЕРСТИЙ В БЕТОННЫХ ПЕРЕКРЫТИЯХ В МЕСТАХ ПРОХОДА ТРУБОПРОВОДОВ | 1 шт. | 780
21 | ЗАДЕЛКА ОТВЕРСТИЙ И ГНЕЗД В СТЕНАХ КИРПИЧНЫХ | м3 | 24210
22 | ШНЕКОВОЕ БУРЕНИЕ СКВАЖИН, ГЛУБИНОЙ ДО 30 М, ДИАМЕТРОМ ДО 135 ММ, В ГРУНТАХ 1 ГРУППЫ | 1 м | 261
23 | ШНЕКОВОЕ БУРЕНИЕ СКВАЖИН, ГЛУБИНОЙ ДО 30 М, ДИАМЕТРОМ ДО 135 ММ, В ГРУНТАХ 2 ГРУППЫ | 1 м | 330
24 | ШНЕКОВОЕ БУРЕНИЕ СКВАЖИН, ГЛУБИНОЙ ДО 30 М, ДИАМЕТРОМ ДО 135 ММ, В ГРУНТАХ 3 ГРУППЫ | 1 м | 421
25 | ПРОСТАЯ ШТУКАТУРКА ПОВЕРХНОСТЕЙ СТЕН ПО КАМНЮ И БЕТОНУ ИЗВЕСТКОВЫМ РАСТВОРОМ | 1 м2 оштукатуриваемой поверхности | 401
26 | УСТРОЙСТВО МЕЛКИХ ПОКРЫТИЙ (БРАНДМАУЭРЫ, ПАРАПЕТЫ, СВЕСЫ И Т.П.) ИЗ ЛИСТОВОЙ ОЦИНКОВАННОЙ СТАЛИ | 1 м2 покрытия | 607
27 | УСТАНОВКА АЛЮМИНИЕВЫХ НАЩЕЛЬНИКОВ | 1 м | 220
28 | УСТАНОВКА ВРЕЗНЫХ ДВЕРНЫХ ЗАМКОВ С РУЧКАМИ В ГОТОВЫЕ ГНЕЗДА | 1 компл. | 313
29 | УСТРОЙСТВО ОСНОВАНИЙ ПОД ТРОТУАРЫ ИЗ ЩЕБНЯ ТОЛЩИНОЙ 12 СМ | 1 м2 дорожек и тротуаров | 201
30 | УСТРОЙСТВО АСФАЛЬТОБЕТОННЫХ ПОКРЫТИЙ ДОРОЖЕК И ТРОТУАРОВ ОДНОСЛОЙНЫХ ИЗ ЛИТОЙ МЕЛКОЗЕРНИСТОЙ АСФАЛЬТОБЕТОННОЙ СМЕСИ ТОЛЩИНОЙ 3 СМ | 1 м2 покрытия | 114.755
31 | УСТРОЙСТВО АСФАЛЬТОБЕТОННЫХ ПОКРЫТИЙ ДОРОЖЕК И ТРОТУАРОВ ОДНОСЛОЙНЫХ ИЗ ЛИТОЙ МЕЛКОЗЕРНИСТОЙ АСФАЛЬТОБЕТОННОЙ СМЕСИ, ДОБАВЛЯТЬ ИЛИ ИСКЛЮЧАТЬ НА КАЖДЫЕ 0,5 СМ ИЗМЕНЕНИЯ ТОЛЩИНЫ СЛОЯ | 1 м2 покрытия | 16.1896
32 | ПОДГОТОВКА ПОЧВЫ ДЛЯ УСТРОЙСТВА ПАРТЕРНОГО И ОБЫКНОВЕННОГО ГАЗОНОВ БЕЗ ВНЕСЕНИЯ РАСТИТЕЛЬНОЙ ЗЕМЛИ МЕХАНИЗИРОВАННЫМ СПОСОБОМ | 1 м2 | 23.6
33 | ПОДГОТОВКА ПОЧВЫ ДЛЯ УСТРОЙСТВА ПАРТЕРНОГО И ОБЫКНОВЕННОГО ГАЗОНОВ БЕЗ ВНЕСЕНИЯ РАСТИТЕЛЬНОЙ ЗЕМЛИ ВРУЧНУЮ | 1 м2 | 100.3
34 | ПОДГОТОВКА ПОЧВЫ ДЛЯ УСТРОЙСТВА ПАРТЕРНОГО И ОБЫКНОВЕННОГО ГАЗОНОВ С ВНЕСЕНИЕМ РАСТИТЕЛЬНОЙ ЗЕМЛИ СЛОЕМ 15 СМ МЕХАНИЗИРОВАННЫМ СПОСОБОМ | 1 м2 | 156.94
35 | ПОДГОТОВКА ПОЧВЫ ДЛЯ УСТРОЙСТВА ПАРТЕРНОГО И ОБЫКНОВЕННОГО ГАЗОНОВ С ВНЕСЕНИЕМ РАСТИТЕЛЬНОЙ ЗЕМЛИ СЛОЕМ 15 СМ ВРУЧНУЮ | 1 м2 | 236
36 | ПОДГОТОВКА ПОЧВЫ ДЛЯ УСТРОЙСТВА ПАРТЕРНОГО И ОБЫКНОВЕННОГО ГАЗОНОВ НА КАЖДЫЕ 5 СМ ИЗМЕНЕНИЯ ТОЛЩИНЫ СЛОЯ ДОБАВЛЯТЬ ИЛИ ИСКЛЮЧАТЬ | 1 м2 | 31.86
37 | ПОСЕВ ГАЗОНОВ ПАРТЕРНЫХ, МАВРИТАНСКИХ, И ОБЫКНОВЕННЫХ ВРУЧНУЮ | 1 м2 | 36.58
38 | УЛУЧШЕНИЕ ПОЧВЫ ГАЗОНОВ ВНЕСЕНИЕМ ТОРФА, СЛОЙ 5 СМ | 1 м2 | 129.8
39 | РАЗБОРКА ПОКРЫТИЙ И ОСНОВАНИЙ АСФАЛЬТОБЕТОННЫХ | 1 м3 | 1405.439
40 | СВЕРЛЕНИЕ СКВОЗНЫХ ОТВЕРСТИЙ В БЕТОННЫХ СТЕНАХ И ПОЛАХ ЭЛЕКТРОПЕРФОРАТОРОМ, ДИАМЕТР ОТВЕРСТИЯ ДО 20 ММ, ГЛУБИНА СВЕРЛЕНИЯ 100 ММ | 1отверстие | 53.85
41 | ДОБАВЛЯТЬ НА КАЖДЫЕ 50 ММ ГЛУБИНЫ СВЕРЛЕНИЯ СВЕРХ 100 ММ К ПОЗ. П.40 | 1отверстие | 15
42 | СВЕРЛЕНИЕ СКВОЗНЫХ ОТВЕРСТИЙ В ЖЕЛЕЗОБЕТОННЫХ СТЕНАХ И ПОЛАХ ЭЛЕКТРОПЕРФОРАТОРОМ, ДИАМЕТР ОТВЕРСТИЯ ДО 20 ММ, ГЛУБИНА СВЕРЛЕНИЯ 100 ММ | 1отверстие | 54.1
43 | ДОБАВЛЯТЬ НА КАЖДЫЕ 50 ММ ГЛУБИНЫ СВЕРЛЕНИЯ СВЕРХ 100 ММ К ПОЗ.41 | 1отверстие | 15
44 | РАЗБОРКА ПОКРЫТИЙ И ОСНОВАНИЙ ЦЕМЕНТОБЕТОННЫХ | 1 м3 | 569.527
Работы по монтажу
45 | ПРОКЛАДКА СИГНАЛЬНОЙ ЛЕНТЫ В ТРАНШЕЕ | 1м | 13
46 | УСТАНОВКА НА ГОТОВОЕ ОСНОВАНИЕ ОБЪЕМНЫХ ТРАНСФОРМАТОРНЫХ ПОДСТАНЦИЙ КОЛИЧЕСТВОМ БЛОКОВ 2 | 1 комплект | 10681.36
47 | УСТАНОВКА НА ГОТОВОЕ ОСНОВАНИЕ ОБЪЕМНЫХ ТРАНСФОРМАТОРНЫХ ПОДСТАНЦИЙ КОЛИЧЕСТВОМ БЛОКОВ 3 | 1 комплект | 13723.4
48 | ТРАНСФОРМАТОРЫ, АВТОТРАНСФОРМАТОРЫ И РЕАКТОРЫ, ТРАНСФОРМАТОР СИЛОВОЙ, АВТОТРАНСФОРМАТОР ИЛИ МАСЛЯНЫЙ РЕАКТОР, МАССА ДО 1 Т | 1 ШТ. | 19831.08
49 | ТРАНСФОРМАТОРЫ, АВТОТРАНСФОРМАТОРЫ И РЕАКТОРЫ, ТРАНСФОРМАТОР СИЛОВОЙ, АВТОТРАНСФОРМАТОР ИЛИ МАСЛЯНЫЙ РЕАКТОР, МАССА ДО 3 Т | 1 ШТ. | 29777.3
50 | ТРАНСФОРМАТОРЫ, АВТОТРАНСФОРМАТОРЫ И РЕАКТОРЫ, ТРАНСФОРМАТОР СИЛОВОЙ, АВТОТРАНСФОРМАТОР ИЛИ МАСЛЯНЫЙ РЕАКТОР, МАССА ДО 7 Т | 1 ШТ. | 39167
51 | ТРАНСФОРМАТОРЫ, АВТОТРАНСФОРМАТОРЫ И РЕАКТОРЫ, ТРАНСФОРМАТОР СИЛОВОЙ, АВТОТРАНСФОРМАТОР ИЛИ МАСЛЯНЫЙ РЕАКТОР, МАССА ДО 10 Т | 1 ШТ. | 64310
52 | КОНСТРУКЦИИ МЕТАЛЛИЧЕСКИЕ ПОД ОБОРУДОВАНИЕ, КОНСТРУКЦИЯ МЕТАЛЛИЧЕСКАЯ | 1 кг | 79
53 | УСТРОЙСТВО ОСНОВАНИЯ ПОД ТРУБОПРОВОДЫ ПЕСЧАНОГО | м3 | 721
54 | ПРОВОДНИК ЗАЗЕМЛЯЮЩИЙ ОТКРЫТО ПО СТРОИТЕЛЬНЫМ ОСНОВАНИЯМ ИЗ ПОЛОСОВОЙ СТАЛИ, СЕЧЕНИЕМ 160 ММ2 | 1 м | 18
55 | ОГНЕЗАЩИТНОЕ ПОКРЫТИЕ ЭЛЕКТРИЧЕСКИХ КАБЕЛЕЙ | 1 м2 | 1080
56 | УСТРОЙСТВО ПОСТЕЛИ: ПРИ ОДНОМ КАБЕЛЕ В ТРАНШЕЕ | 1 м | 118
57 | УСТРОЙСТВО ПОСТЕЛИ: НА КАЖДЫЙ ПОСЛЕДУЮЩИЙ КАБЕЛЬ | 1 м | 38
58 | КАБЕЛИ ОДНОЖИЛЬНЫЕ С ИЗОЛЯЦИЕЙ ИЗ СШИТОГО ПОЛИЭТИЛЕНА НАПРЯЖЕНИЕМ ДО 35 КВ С УКЛАДКОЙ В ТРЕУГОЛЬНИК В ГОТОВЫХ ТРАНШЕЯХ | 1 м | 259.6
59 | КАБЕЛИ ОДНОЖИЛЬНЫЕ С ИЗОЛЯЦИЕЙ ИЗ СШИТОГО ПОЛИЭТИЛЕНА НАПРЯЖЕНИЕМ ДО 35 КВ С УКЛАДКОЙ В ТРЕУГОЛЬНИК ПО УСТАНОВЛЕННЫМ КОНСТРУКЦИЯМ | 1 м | 420
60 | КАБЕЛИ ДО 35 КВ В ГОТОВЫХ ТРАНШЕЯХ БЕЗ ПОКРЫТИЙ, КАБЕЛЬ МАССОЙ: ДО 1 КГ | 1 м | 123.9
61 | КАБЕЛИ ДО 35 КВ В ГОТОВЫХ ТРАНШЕЯХ БЕЗ ПОКРЫТИЙ, КАБЕЛЬ МАССОЙ: ДО 2 КГ | 1 м | 127.44
62 | КАБЕЛИ ДО 35 КВ В ГОТОВЫХ ТРАНШЕЯХ БЕЗ ПОКРЫТИЙ, КАБЕЛЬ МАССОЙ: ДО 3 КГ | 1 м | 141.6
63 | КАБЕЛИ ДО 35 КВ В ГОТОВЫХ ТРАНШЕЯХ БЕЗ ПОКРЫТИЙ, КАБЕЛЬ МАССОЙ: ДО 6 КГ | 1 м | 212.4
64 | КАБЕЛИ ДО 35 КВ В ГОТОВЫХ ТРАНШЕЯХ БЕЗ ПОКРЫТИЙ, КАБЕЛЬ МАССОЙ: ДО 9 КГ | 1 м | 236
65 | КАБЕЛИ ДО 35 КВ В ГОТОВЫХ ТРАНШЕЯХ БЕЗ ПОКРЫТИЙ, КАБЕЛЬ МАССОЙ: ДО 13 КГ | 1 м | 247.8
66 | КАБЕЛИ ДО 35 КВ, ПРОКЛАДЫВАЕМЫЕ ПО ДНУ КАНАЛА БЕЗ КРЕПЛЕНИЙ, КАБЕЛЬ, МАССА 1 М: ДО 1 КГ | 1 м | 70.8
67 | КАБЕЛИ ДО 35 КВ, ПРОКЛАДЫВАЕМЫЕ ПО ДНУ КАНАЛА БЕЗ КРЕПЛЕНИЙ, КАБЕЛЬ, МАССА 1 М: ДО 2 КГ | 1 м | 82.6
68 | КАБЕЛИ ДО 35 КВ, ПРОКЛАДЫВАЕМЫЕ ПО ДНУ КАНАЛА БЕЗ КРЕПЛЕНИЙ, КАБЕЛЬ, МАССА 1 М: ДО 3 КГ | 1 м | 100.3
69 | КАБЕЛИ ДО 35 КВ, ПРОКЛАДЫВАЕМЫЕ ПО ДНУ КАНАЛА БЕЗ КРЕПЛЕНИЙ, КАБЕЛЬ, МАССА 1 М: ДО 6 КГ | 1 м | 135.7
70 | КАБЕЛИ ДО 35 КВ, ПРОКЛАДЫВАЕМЫЕ ПО ДНУ КАНАЛА БЕЗ КРЕПЛЕНИЙ, КАБЕЛЬ, МАССА 1 М: ДО 9 КГ | 1 м | 165.2
71 | КАБЕЛИ ДО 35 КВ, ПРОКЛАДЫВАЕМЫЕ ПО ДНУ КАНАЛА БЕЗ КРЕПЛЕНИЙ, КАБЕЛЬ, МАССА 1 М: ДО 13 КГ | 1 м | 194.7
72 | КАБЕЛИ ДО 35 КВ, ПРОКЛАДЫВАЕМЫЕ С КРЕПЛЕНИЕМ НАКЛАДНЫМИ СКОБАМИ, КАБЕЛЬ, МАССА 1 М: ДО 0,5 КГ | 1 м | 224.2
73 | КАБЕЛИ ДО 35 КВ, ПРОКЛАДЫВАЕМЫЕ С КРЕПЛЕНИЕМ НАКЛАДНЫМИ СКОБАМИ, КАБЕЛЬ, МАССА 1 М: ДО 1 КГ | 1 м | 259.6
74 | КАБЕЛИ ДО 35 КВ, ПРОКЛАДЫВАЕМЫЕ С КРЕПЛЕНИЕМ НАКЛАДНЫМИ СКОБАМИ, КАБЕЛЬ, МАССА 1 М: ДО 2 КГ | 1 м | 295
75 | КАБЕЛИ ДО 35 КВ, ПРОКЛАДЫВАЕМЫЕ С КРЕПЛЕНИЕМ НАКЛАДНЫМИ СКОБАМИ, КАБЕЛЬ, МАССА 1 М: ДО 3 КГ | 1 м | 359.9
76 | КАБЕЛИ ДО 35 КВ, ПРОКЛАДЫВАЕМЫЕ С КРЕПЛЕНИЕМ НАКЛАДНЫМИ СКОБАМИ, КАБЕЛЬ, МАССА 1 М: ДО 6 КГ | 1 м | 466.1
77 | КАБЕЛИ ДО 35 КВ, ПРОКЛАДЫВАЕМЫЕ С КРЕПЛЕНИЕМ НАКЛАДНЫМИ СКОБАМИ, КАБЕЛЬ, МАССА 1 М: ДО 9 КГ | 1 м | 584.1
78 | КАБЕЛИ ДО 35 КВ, ПРОКЛАДЫВАЕМЫЕ С КРЕПЛЕНИЕМ НАКЛАДНЫМИ СКОБАМИ, КАБЕЛЬ, МАССА 1 М: ДО 13 КГ | 1 м | 743.4
79 | КАБЕЛИ ДО 35 КВ, ПРОКЛАДЫВАЕМЫЕ ПО УСТАНОВЛЕННЫМ КОНСТРУКЦИЯМ И ЛОТКАМ, КАБЕЛЬ С КРЕПЛЕНИЕМ НА ПОВОРОТАХ И В КОНЦЕ ТРАССЫ, МАССА 1 М: ДО 1 КГ | 1 м | 106.2
80 | КАБЕЛИ ДО 35 КВ, ПРОКЛАДЫВАЕМЫЕ ПО УСТАНОВЛЕННЫМ КОНСТРУКЦИЯМ И ЛОТКАМ, КАБЕЛЬ С КРЕПЛЕНИЕМ НА ПОВОРОТАХ И В КОНЦЕ ТРАССЫ, МАССА 1 М: ДО 2 КГ | 1 м | 141.6
81 | КАБЕЛИ ДО 35 КВ, ПРОКЛАДЫВАЕМЫЕ ПО УСТАНОВЛЕННЫМ КОНСТРУКЦИЯМ И ЛОТКАМ, КАБЕЛЬ С КРЕПЛЕНИЕМ НА ПОВОРОТАХ И В КОНЦЕ ТРАССЫ, МАССА 1 М: ДО 3 КГ | 1 м | 171.1
82 | КАБЕЛИ ДО 35 КВ, ПРОКЛАДЫВАЕМЫЕ ПО УСТАНОВЛЕННЫМ КОНСТРУКЦИЯМ И ЛОТКАМ, КАБЕЛЬ С КРЕПЛЕНИЕМ НА ПОВОРОТАХ И В КОНЦЕ ТРАССЫ, МАССА 1 М: ДО 6 КГ | 1 м | 236
83 | КАБЕЛИ ДО 35 КВ, ПРОКЛАДЫВАЕМЫЕ ПО УСТАНОВЛЕННЫМ КОНСТРУКЦИЯМ И ЛОТКАМ, КАБЕЛЬ С КРЕПЛЕНИЕМ НА ПОВОРОТАХ И В КОНЦЕ ТРАССЫ, МАССА 1 М: ДО 9 КГ | 1 м | 295
84 | КАБЕЛИ ДО 35 КВ, ПРОКЛАДЫВАЕМЫЕ ПО УСТАНОВЛЕННЫМ КОНСТРУКЦИЯМ И ЛОТКАМ, КАБЕЛЬ С КРЕПЛЕНИЕМ НА ПОВОРОТАХ И В КОНЦЕ ТРАССЫ, МАССА 1 М: ДО 13 КГ | 1 м | 385.86
85 | КАБЕЛИ ДО 35 КВ, ПРОКЛАДЫВАЕМЫЕ ПО УСТАНОВЛЕННЫМ КОНСТРУКЦИЯМ И ЛОТКАМ, КАБЕЛЬ С КРЕПЛЕНИЕМ ПО ВСЕЙ ДЛИНЕ, МАССА 1 М: ДО 1 КГ | 1 м | 159.3
86 | КАБЕЛИ ДО 35 КВ, ПРОКЛАДЫВАЕМЫЕ ПО УСТАНОВЛЕННЫМ КОНСТРУКЦИЯМ И ЛОТКАМ, КАБЕЛЬ С КРЕПЛЕНИЕМ ПО ВСЕЙ ДЛИНЕ, МАССА 1 М: ДО 2 КГ | 1 м | 194.7
87 | КАБЕЛИ ДО 35 КВ, ПРОКЛАДЫВАЕМЫЕ ПО УСТАНОВЛЕННЫМ КОНСТРУКЦИЯМ И ЛОТКАМ, КАБЕЛЬ С КРЕПЛЕНИЕМ ПО ВСЕЙ ДЛИНЕ, МАССА 1 М: ДО 3 КГ | 1 м | 236
88 | КАБЕЛИ ДО 35 КВ, ПРОКЛАДЫВАЕМЫЕ ПО УСТАНОВЛЕННЫМ КОНСТРУКЦИЯМ И ЛОТКАМ, КАБЕЛЬ С КРЕПЛЕНИЕМ ПО ВСЕЙ ДЛИНЕ, МАССА 1 М: ДО 6 КГ | 1 м | 336.3
89 | КАБЕЛИ ДО 35 КВ, ПРОКЛАДЫВАЕМЫЕ ПО УСТАНОВЛЕННЫМ КОНСТРУКЦИЯМ И ЛОТКАМ, КАБЕЛЬ С КРЕПЛЕНИЕМ ПО ВСЕЙ ДЛИНЕ, МАССА 1 М: ДО 9 КГ | 1 м | 448.4
90 | КАБЕЛИ ДО 35 КВ, ПРОКЛАДЫВАЕМЫЕ ПО УСТАНОВЛЕННЫМ КОНСТРУКЦИЯМ И ЛОТКАМ, КАБЕЛЬ С КРЕПЛЕНИЕМ ПО ВСЕЙ ДЛИНЕ, МАССА 1 М: ДО 13 КГ | 1 м | 601.8
91 | КАБЕЛИ ДО 35 КВ В ПРОЛОЖЕННЫХ ТРУБАХ, БЛОКАХ И КОРОБАХ, КАБЕЛЬ, МАССА 1 М: ДО 1 КГ | 1 м | 82.6
92 | КАБЕЛИ ДО 35 КВ В ПРОЛОЖЕННЫХ ТРУБАХ, БЛОКАХ И КОРОБАХ, КАБЕЛЬ, МАССА 1 М: ДО 2 КГ | 1 м | 120.36
93 | КАБЕЛИ ДО 35 КВ В ПРОЛОЖЕННЫХ ТРУБАХ, БЛОКАХ И КОРОБАХ, КАБЕЛЬ, МАССА 1 М: ДО 3 КГ | 1 м | 159.3
94 | КАБЕЛИ ДО 35 КВ В ПРОЛОЖЕННЫХ ТРУБАХ, БЛОКАХ И КОРОБАХ, КАБЕЛЬ, МАССА 1 М: ДО 6 КГ | 1 м | 200.6
95 | КАБЕЛИ ДО 35 КВ В ПРОЛОЖЕННЫХ ТРУБАХ, БЛОКАХ И КОРОБАХ, КАБЕЛЬ, МАССА 1 М: ДО 9 КГ | 1 м | 271.4
96 | КАБЕЛИ ДО 35 КВ В ПРОЛОЖЕННЫХ ТРУБАХ, БЛОКАХ И КОРОБАХ, КАБЕЛЬ, МАССА 1 М: ДО 13 КГ | 1 м | 348.1
97 | КОРОБА ДЛЯ ПРОКЛАДКИ КАБЕЛЕЙ ВНУТРИ И СНАРУЖИ ЗДАНИЙ, КОРОБ СО СТОЙКАМИ И ПОЛКАМИ ДЛЯ ПРОКЛАДКИ КАБЕЛЕЙ ДО 35 КВ | 1 м | 1247.7202
98 | ГЕРМЕТИЗАЦИЯ ПРОХОДОВ ПРИ ВВОДЕ КАБЕЛЕЙ ВО ВЗРЫВООПАСНЫЕ ПОМЕЩЕНИЯ УПЛОТНИТЕЛЬНОЙ МАССОЙ | проход кабеля | 418.9
99 | ГЕРМЕТИЗАЦИЯ ПРОХОДОВ ПРИ ВВОДЕ КАБЕЛЕЙ, ЗАДЕЛКА ПРОХОДОВ ПРИ ПРОКЛАДКЕ КАБЕЛЕЙ ПО СТЕНАМ И ПОТОЛКАМ | 1 м | 9
100 | ПОКРЫТИЕ КАБЕЛЕЙ, ПРОЛОЖЕННЫХ В ТРАНШЕЕ, КИРПИЧОМ: ОДНОГО КАБЕЛЯ | 1 м | 109.74
101 | ПОКРЫТИЕ КАБЕЛЕЙ, ПРОЛОЖЕННЫХ В ТРАНШЕЕ, КИРПИЧОМ: КАЖДОГО ПОСЛЕДУЮЩЕГО ДОБАВЛЯТЬ К ПОЗ, см. выше | 1 м | 62.54
102 | ПОКРЫТИЕ КАБЕЛЕЙ, ПРОЛОЖЕННЫХ В ТРАНШЕЕ, ПЛИТАМИ ИЗ ПОЛИМЕРНАПОЛНЕННЫХ МАТЕРИАЛОВ В ОДИН РЯД РАЗМЕРОМ 48Х24 СМ, РАСПОЛОЖЕННЫМИ ВДОЛЬ КАБЕЛЬНОЙ ЛИНИИ | 1 м | 23.6
103 | ПОКРЫТИЕ КАБЕЛЕЙ, ПРОЛОЖЕННЫХ В ТРАНШЕЕ, ПЛИТАМИ ИЗ ПОЛИМЕРНАПОЛНЕННЫХ МАТЕРИАЛОВ В ОДИН РЯД РАЗМЕРОМ 48Х36 СМ, РАСПОЛОЖЕННЫМИ ВДОЛЬ КАБЕЛЬНОЙ ЛИНИИ | 1 м | 25.96
104 | ПОКРЫТИЕ КАБЕЛЕЙ, ПРОЛОЖЕННЫХ В ТРАНШЕЕ, ПЛИТАМИ ИЗ ПОЛИМЕРНАПОЛНЕННЫХ МАТЕРИАЛОВ В ОДИН РЯД РАЗМЕРОМ 48Х48 СМ | 1 м | 29.5
105 | ПОКРЫТИЕ КАБЕЛЕЙ, ПРОЛОЖЕННЫХ В ТРАНШЕЕ, ПЛИТАМИ ИЗ ПОЛИМЕРНАПОЛНЕННЫХ МАТЕРИАЛОВ В ОДИН РЯД РАЗМЕРОМ 48Х36 СМ, РАСПОЛОЖЕННЫМИ ПОПЕРЕК КАБЕЛЬНОЙ ЛИНИИ | 1 м | 35.4
106 | ПОКРЫТИЕ КАБЕЛЕЙ, ПРОЛОЖЕННЫХ В ТРАНШЕЕ, ПЛИТАМИ ИЗ ПОЛИМЕРНАПОЛНЕННЫХ МАТЕРИАЛОВ, ДОБАВЛЯТЬ НА КАЖДЫЙ ПОСЛЕДУЮЩИЙ РАЗМЕРОМ 48Х24 СМ | 1 м | 18.88
107 | ПОКРЫТИЕ КАБЕЛЕЙ, ПРОЛОЖЕННЫХ В ТРАНШЕЕ, ПЛИТАМИ ИЗ ПОЛИМЕРНАПОЛНЕННЫХ МАТЕРИАЛОВ, РАЗМЕРОМ 48Х36 СМ. | 1 м | 22.42
108 | ПОКРЫТИЕ КАБЕЛЕЙ, ПРОЛОЖЕННЫХ В ТРАНШЕЕ, ПЛИТАМИ ИЗ ПОЛИМЕРНАПОЛНЕННЫХ МАТЕРИАЛОВ, ДОБАВЛЯТЬ НА КАЖДЫЙ ПОСЛЕДУЮЩИЙ РЯД К РАЗМЕРОМ 48Х48 СМ | 1 м | 25.96
109 | ПРИСОЕДИНЕНИЕ К ЗАЖИМАМ ЖИЛ ПРОВОДОВ ИЛИ КАБЕЛЕЙ, ПРОВОД ИЛИ КАБЕЛЬ, СЕЧЕНИЕ: ДО 2,5 ММ2 | 1 жила | 81.42
110 | ПРИСОЕДИНЕНИЕ К ЗАЖИМАМ ЖИЛ ПРОВОДОВ ИЛИ КАБЕЛЕЙ, ПРОВОД ИЛИ КАБЕЛЬ, СЕЧЕНИЕ: ДО 6 ММ2 | 1 жила | 89.68
111 | ПРИСОЕДИНЕНИЕ К ЗАЖИМАМ ЖИЛ ПРОВОДОВ ИЛИ КАБЕЛЕЙ, ПРОВОД ИЛИ КАБЕЛЬ, СЕЧЕНИЕ: ДО 16 ММ2 | 1 жила | 103.84
112 | ПРИСОЕДИНЕНИЕ К ЗАЖИМАМ ЖИЛ ПРОВОДОВ ИЛИ КАБЕЛЕЙ, ПРОВОД ИЛИ КАБЕЛЬ, СЕЧЕНИЕ: ДО 35 ММ2 | 1 жила | 118
113 | ПРИСОЕДИНЕНИЕ К ЗАЖИМАМ ЖИЛ ПРОВОДОВ ИЛИ КАБЕЛЕЙ, ПРОВОД ИЛИ КАБЕЛЬ, СЕЧЕНИЕ: ДО 70 ММ2 | 1 жила | 129.8
114 | ПРИСОЕДИНЕНИЕ К ЗАЖИМАМ ЖИЛ ПРОВОДОВ ИЛИ КАБЕЛЕЙ, ПРОВОД ИЛИ КАБЕЛЬ, СЕЧЕНИЕ:ДО 150 ММ2 | 1 жила | 195.88
115 | ПРИСОЕДИНЕНИЕ К ЗАЖИМАМ ЖИЛ ПРОВОДОВ ИЛИ КАБЕЛЕЙ, ПРОВОД ИЛИ КАБЕЛЬ, СЕЧЕНИЕ: ДО 240 ММ2 | 1 жила | 265.5
116 | ПРИСОЕДИНЕНИЕ К ЗАЖИМАМ ЖИЛ ПРОВОДОВ ИЛИ КАБЕЛЕЙ, ПРОВОД ИЛИ КАБЕЛЬ, СЕЧЕНИЕ: ДО 400 ММ2 | 1 жила | 401.2
117 | МУФТЫ КОНЦЕВЫЕ ДЛЯ ОДНОЖИЛЬНОГО ЭКРАНИРОВАННОГО КАБЕЛЯ С ИЗОЛЯЦИЕЙ ИЗ СШИТОГО ПОЛИЭТИЛЕНА, НАПРЯЖЕНИЕМ ДО 10 КВ | компл. | 12280.26
118 | МУФТЫ СОЕДИНИТЕЛЬНЫЕ ТЕРМОУСАЖИВАЕМЫЕ ДЛЯ 3-Х ЖИЛЬНОГО КАБЕЛЯ С ПЛАСТМАССОВОЙ, РЕЗИНОВОЙ И БУМАЖНОЙ ИЗОЛЯЦИЕЙ НАПРЯЖЕНИЕМ ДО 10 КВ, СЕЧЕНИЕМ ОДНОЙ ЖИЛЫ ДО 50 ММ2 | компл. | 9109.6
119 | МУФТЫ СОЕДИНИТЕЛЬНЫЕ ТЕРМОУСАЖИВАЕМЫЕ ДЛЯ 3-Х ЖИЛЬНОГО КАБЕЛЯ С ПЛАСТМАССОВОЙ, РЕЗИНОВОЙ И БУМАЖНОЙ ИЗОЛЯЦИЕЙ НАПРЯЖЕНИЕМ ДО 10 КВ, СЕЧЕНИЕМ ОДНОЙ ЖИЛЫ ДО 120 ММ2 | компл. | 10976.36
120 | МУФТЫ СОЕДИНИТЕЛЬНЫЕ ТЕРМОУСАЖИВАЕМЫЕ ДЛЯ 3-Х ЖИЛЬНОГО КАБЕЛЯ С ПЛАСТМАССОВОЙ, РЕЗИНОВОЙ И БУМАЖНОЙ ИЗОЛЯЦИЕЙ НАПРЯЖЕНИЕМ ДО 10 КВ, СЕЧЕНИЕМ ОДНОЙ ЖИЛЫ ДО 240 ММ2 | компл. | 12477.32
121 | МУФТЫ СОЕДИНИТЕЛЬНЫЕ ТЕРМОУСАЖИВАЕМЫЕ ДЛЯ 3-Х ЖИЛЬНОГО КАБЕЛЯ С ПЛАСТМАССОВОЙ, РЕЗИНОВОЙ И БУМАЖНОЙ ИЗОЛЯЦИЕЙ НАПРЯЖЕНИЕМ ДО 1 КВ, СЕЧЕНИЕМ ОДНОЙ ЖИЛЫ ДО 50 ММ2 | компл. | 8602.2
122 | МУФТЫ СОЕДИНИТЕЛЬНЫЕ ТЕРМОУСАЖИВАЕМЫЕ ДЛЯ 3-Х ЖИЛЬНОГО КАБЕЛЯ С ПЛАСТМАССОВОЙ, РЕЗИНОВОЙ И БУМАЖНОЙ ИЗОЛЯЦИЕЙ НАПРЯЖЕНИЕМ ДО 1 КВ, СЕЧЕНИЕМ ОДНОЙ ЖИЛЫ ДО 120 ММ2 | компл. | 10384
123 | МУФТЫ СОЕДИНИТЕЛЬНЫЕ ДЛЯ ОДНОЖИЛЬНОГО ЭКРАНИРОВАННОГО КАБЕЛЯ С ИЗОЛЯЦИЕЙ ИЗ СШИТОГО ПОЛИЭТИЛЕНА, НАПРЯЖЕНИЕМ ДО 10 КВ | компл. | 11776.4
124 | МУФТЫ СОЕДИНИТЕЛЬНЫЕ ДЛЯ ОДНОЖИЛЬНОГО ЭКРАНИРОВАННОГО КАБЕЛЯ С ИЗОЛЯЦИЕЙ ИЗ СШИТОГО ПОЛИЭТИЛЕНА, НАПРЯЖЕНИЕМ ДО 35 КВ | компл. | 12419.5
125 | МУФТЫ КОНЦЕВЫЕ ДЛЯ ОДНОЖИЛЬНОГО ЭКРАНИРОВАННОГО КАБЕЛЯ С ИЗОЛЯЦИЕЙ ИЗ СШИТОГО ПОЛИЭТИЛЕНА, НАПРЯЖЕНИЕМ ДО 35 КВ | компл. | 12985.9
126 | СИСТЕМА ИЗОЛЯЦИОННЫХ АДАПТЕРОВ ДЛЯ КАБЕЛЬНЫХ ВВОДОВ НАПРЯЖЕНИЕМ ДО 10 КВ | 1 жила | 896
127 | СИСТЕМА ИЗОЛЯЦИОННЫХ АДАПТЕРОВ ДЛЯ КАБЕЛЬНЫХ ВВОДОВ НАПРЯЖЕНИЕМ ДО 20 КВ | 1 жила | 963
128 | ТРАНСФОРМАТОРЫ ТОКА, ТРАНСФОРМАТОР, НАПРЯЖЕНИЕ: ДО 10 КВ | шт. | 1610.7
129 | ТРАНСФОРМАТОРЫ ТОКА, ТРАНСФОРМАТОР, НАПРЯЖЕНИЕ: ДО 20 КВ | шт. | 1903.34
130 | ТРАНСФОРМАТОРЫ НАПРЯЖЕНИЯ, ТРАНСФОРМАТОР, НАПРЯЖЕНИЕ ДО 10 КВ: ОДНОФАЗНЫЙ | шт. | 613.6
131 | ТРАНСФОРМАТОРЫ НАПРЯЖЕНИЯ, ТРАНСФОРМАТОР, НАПРЯЖЕНИЕ ДО 10 КВ:ТРЕХФАЗНЫЙ | шт. | 1333.4
132 | ТРАНСФОРМАТОРЫ НАПРЯЖЕНИЯ, ТРАНСФОРМАТОР, НАПРЯЖЕНИЕ ДО 20 КВ, ТРЕХФАЗНЫЙ | шт. | 2537
133 | РАЗЪЕДИНИТЕЛИ ОДНОПОЛЮСНЫЕ, РАЗЪЕДИНИТЕЛЬ С ОДНОЙ ТЯГОЙ, НАПРЯЖЕНИЕ ДО 10 КВ, ТОК: ДО 600 А | шт. | 708
134 | РАЗЪЕДИНИТЕЛИ ОДНОПОЛЮСНЫЕ, РАЗЪЕДИНИТЕЛЬ С ОДНОЙ ТЯГОЙ, НАПРЯЖЕНИЕ ДО 10 КВ, ТОК: ДО 1000 А | шт. | 896.8
135 | РАЗЪЕДИНИТЕЛИ ОДНОПОЛЮСНЫЕ, РАЗЪЕДИНИТЕЛЬ С ОДНОЙ ТЯГОЙ, НАПРЯЖЕНИЕ ДО 10 КВ, ТОК: ДО 3000 А | шт. | 1298
136 | РАЗЪЕДИНИТЕЛИ ОДНОПОЛЮСНЫЕ, РАЗЪЕДИНИТЕЛЬ С ОДНОЙ ТЯГОЙ, НАПРЯЖЕНИЕ ДО 10 КВ, ТОК: ДО 5000 А | шт. | 0
137 | РАЗЪЕДИНИТЕЛИ ТРЕХПОЛЮСНЫЕ, РАЗЪЕДИНИТЕЛЬ, НАПРЯЖЕНИЕ ДО 10 КВ, ТОК: ДО 600 А | шт. | 1829
138 | РАЗЪЕДИНИТЕЛИ ТРЕХПОЛЮСНЫЕ, РАЗЪЕДИНИТЕЛЬ, НАПРЯЖЕНИЕ ДО 10 КВ, ТОК: ДО 1000 А | шт. | 2836.72
139 | РАЗЪЕДИНИТЕЛИ ТРЕХПОЛЮСНЫЕ, РАЗЪЕДИНИТЕЛЬ, НАПРЯЖЕНИЕ ДО 10 КВ, ТОК: ДО 4000 А | шт. | 4366
140 | РАЗЪЕДИНИТЕЛИ ТРЕХПОЛЮСНЫЕ, РАЗЪЕДИНИТЕЛЬ, НАПРЯЖЕНИЕ ДО 20 КВ, ТОК: ДО 1000 А | шт. | 16638
141 | РАЗЪЕДИНИТЕЛИ ТРЕХПОЛЮСНЫЕ, РАЗЪЕДИНИТЕЛЬ, НАПРЯЖЕНИЕ ДО 20 КВ, ТОК: ДО 8000 А | компл. | 47200
142 | РАЗЪЕДИНИТЕЛИ ТРЕХПОЛЮСНЫЕ, РАЗЪЕДИНИТЕЛЬ, НАПРЯЖЕНИЕ ДО 20 КВ, ТОК: ДО 12500 А | компл. | 76700
143 | ПРИВОДЫ К РАЗЪЕДИНИТЕЛЯМ, ПРИВОД С ОДНОЙ ТЯГОЙ: РЫЧАЖНЫЙ | шт. | 2979.5
144 | ПРИВОДЫ К РАЗЪЕДИНИТЕЛЯМ, ПРИВОД С ОДНОЙ ТЯГОЙ: ЧЕРВЯЧНЫЙ | шт. | 3233.2
145 | ПРИВОДЫ К РАЗЪЕДИНИТЕЛЯМ, ПРИВОД С ОДНОЙ ТЯГОЙ: МОТОРНЫЙ | шт. | 5864.6
146 | ПРИВОДЫ К РАЗЪЕДИНИТЕЛЯМ, КАЖДАЯ ДОПОЛНИТЕЛЬНАЯ ТЯГА ДОБАВЛЯТЬ | шт. | 3563.6
147 | ВЫКЛЮЧАТЕЛИ НАГРУЗКИ, ВЫКЛЮЧАТЕЛЬ С ПРИВОДОМ: РУЧНЫМ | шт. | 4613.8
148 | ВЫКЛЮЧАТЕЛИ НАГРУЗКИ, ВЫКЛЮЧАТЕЛЬ С ПРИВОДОМ: ЭЛЕКТРОМАГНИТНЫМ | шт. | 7929.6
149 | ВЫКЛЮЧАТЕЛИ МАСЛЯНЫЕ, ВЫКЛЮЧАТЕЛЬ: ВМПП, ВК ИЛИ ВКЭ С ПРИВОДОМ | шт. | 5923.6
150 | ВЫКЛЮЧАТЕЛИ МАСЛЯНЫЕ, ВЫКЛЮЧАТЕЛЬ: МГГ С ПРИВОДОМ | шт. | 25405.4
151 | ВЫКЛЮЧАТЕЛИ ВОЗДУШНЫЕ, ВЫКЛЮЧАТЕЛЬ НАПРЯЖЕНИЕМ ДО 20 КВ НА ТОК ДО 20000 А | шт. | 243670
152 | РАЗРЯДНИК, НАПРЯЖЕНИЕ: ДО 10 КВ | компл. | 2112.2
153 | РАЗРЯДНИК, НАПРЯЖЕНИЕ: ДО 20 КВ | компл. | 4964.26
154 | КОМПЛЕКТНЫЕ КОНДЕНСАТОРНЫЕ УСТАНОВКИ, УСТАНОВКА (ШКАФ) КОМПЛЕКТНАЯ, КОНДЕНСАТОРНАЯ, МАССА: ДО 100 КГ | шкаф | 1854.96
155 | КОМПЛЕКТНЫЕ КОНДЕНСАТОРНЫЕ УСТАНОВКИ, УСТАНОВКА (ШКАФ) КОМПЛЕКТНАЯ, КОНДЕНСАТОРНАЯ, МАССА: ДО 500 КГ | шкаф | 3968.34
156 | КОМПЛЕКТНЫЕ КОНДЕНСАТОРНЫЕ УСТАНОВКИ, УСТАНОВКА (ШКАФ) КОМПЛЕКТНАЯ, КОНДЕНСАТОРНАЯ, МАССА: ДО 900 КГ | шкаф | 5411.48
157 | КОМПЛЕКТНЫЕ КОНДЕНСАТОРНЫЕ УСТАНОВКИ, УСТАНОВКА (ШКАФ) КОМПЛЕКТНАЯ, КОНДЕНСАТОРНАЯ, МАССА: ДО 1700 КГ | шкаф | 9626.44
158 | ШИНЫ СБОРНЫЕ - ОДНА ПОЛОСА В ФАЗЕ, ШИНА, СЕЧЕНИЕ: ДО 250 ММ2 | 1 м | 366.98
159 | ШИНЫ СБОРНЫЕ - ОДНА ПОЛОСА В ФАЗЕ, ШИНА, СЕЧЕНИЕ: ДО 500 ММ2 | 1 м | 489.7
160 | ШИНЫ СБОРНЫЕ - ОДНА ПОЛОСА В ФАЗЕ, ШИНА, СЕЧЕНИЕ: ДО 1000 ММ2 | 1 м | 631.3
161 | ШИНЫ СБОРНЫЕ - ОДНА ПОЛОСА В ФАЗЕ, ШИНА, СЕЧЕНИЕ: ДО 1500 ММ2 | 1 м | 716.26
162 | ШИНЫ СБОРНЫЕ - ДВЕ ПОЛОСЫ В ФАЗЕ, ШИНА, СЕЧЕНИЕ: ДО 250 ММ2 | 1 м | 673.78
163 | ШИНЫ СБОРНЫЕ - ДВЕ ПОЛОСЫ В ФАЗЕ, ШИНА, СЕЧЕНИЕ: ДО 500 ММ2 | 1 м | 801.22
164 | ШИНЫ СБОРНЫЕ - ДВЕ ПОЛОСЫ В ФАЗЕ, ШИНА, СЕЧЕНИЕ: ДО 1000 ММ2 | 1 м | 1109.2
165 | ШИНЫ СБОРНЫЕ - ДВЕ ПОЛОСЫ В ФАЗЕ, ШИНА, СЕЧЕНИЕ: ДО 1500 ММ2 | 1 м | 1310.98
166 | ШИНЫ СБОРНЫЕ - ЧЕТЫРЕ ПОЛОСЫ В ФАЗЕ, ШИНА, СЕЧЕНИЕ: ДО 1000 ММ2 | 1 м | 2056.74
167 | ШИНЫ СБОРНЫЕ - ЧЕТЫРЕ ПОЛОСЫ В ФАЗЕ, ШИНА, СЕЧЕНИЕ: ДО 1500 ММ2 | 1 м | 2341.12
168 | ШИНЫ ОТВЕТВИТЕЛЬНЫЕ - ОДНА ПОЛОСА В ФАЗЕ, ШИНА СЕЧЕНИЕ: ДО 250 ММ2 | 1 м | 430.7
169 | ШИНЫ ОТВЕТВИТЕЛЬНЫЕ - ОДНА ПОЛОСА В ФАЗЕ, ШИНА СЕЧЕНИЕ: ДО 350 ММ2 | 1 м | 492.06
170 | ШИНЫ ОТВЕТВИТЕЛЬНЫЕ - ОДНА ПОЛОСА В ФАЗЕ, ШИНА СЕЧЕНИЕ: ДО 700 ММ2 | 1 м | 625.4
171 | ШИНЫ ОТВЕТВИТЕЛЬНЫЕ - ОДНА ПОЛОСА В ФАЗЕ, ШИНА СЕЧЕНИЕ: ДО 1000 ММ2 | 1 м | 749.3
172 | ШИНЫ ОТВЕТВИТЕЛЬНЫЕ - ОДНА ПОЛОСА В ФАЗЕ, ШИНА СЕЧЕНИЕ: ДО 1500 ММ2 | 1 м | 933.38
173 | ШИНЫ ОТВЕТВИТЕЛЬНЫЕ - ДВЕ ПОЛОСЫ В ФАЗЕ, ШИНА СЕЧЕНИЕ: ДО 350 ММ2 | 1 м | 892.08
174 | ШИНЫ ОТВЕТВИТЕЛЬНЫЕ - ДВЕ ПОЛОСЫ В ФАЗЕ, ШИНА СЕЧЕНИЕ: ДО 700 ММ2 | 1 м | 1117.46
175 | ШИНЫ ОТВЕТВИТЕЛЬНЫЕ - ДВЕ ПОЛОСЫ В ФАЗЕ, ШИНА СЕЧЕНИЕ: ДО 1000 ММ2 | 1 м | 1340.48
176 | ШИНЫ ОТВЕТВИТЕЛЬНЫЕ - ДВЕ ПОЛОСЫ В ФАЗЕ, ШИНА СЕЧЕНИЕ: ДО 1500 ММ2 | 1 м | 1786.52
177 | ШИНЫ ОТВЕТВИТЕЛЬНЫЕ - ТРИ ПОЛОСЫ В ФАЗЕ, ШИНА СЕЧЕНИЕ: ДО 700 ММ2 | 1 м | 1623.68
178 | ШИНЫ ОТВЕТВИТЕЛЬНЫЕ - ТРИ ПОЛОСЫ В ФАЗЕ, ШИНА СЕЧЕНИЕ: ДО 1000 ММ2 | 1 м | 1958.8
179 | ШИНЫ ОТВЕТВИТЕЛЬНЫЕ - ТРИ ПОЛОСЫ В ФАЗЕ, ШИНА СЕЧЕНИЕ: ДО 1500 ММ2 | 1 м | 2620.78
180 | ШИНЫ КРУГЛЫЕ, ШИНА, ДИАМЕТР: ДО 10 ММ | 1 м | 687.94
181 | ШИНЫ КРУГЛЫЕ, ШИНА, ДИАМЕТР: ДО 20 ММ | 1 м | 1069.08
182 | МОСТЫ ШИННЫЕ ДЛЯ СБОРНЫХ РАСПРЕДЕЛИТЕЛЬНЫХ УСТРОЙСТВ, МОСТ, КОЛИЧЕСТВО ОПОРНЫХ ИЗОЛЯТОРОВ: 9 | шт. | 9996.96
183 | МОСТЫ ШИННЫЕ ДЛЯ СБОРНЫХ РАСПРЕДЕЛИТЕЛЬНЫХ УСТРОЙСТВ, МОСТ, КОЛИЧЕСТВО ОПОРНЫХ ИЗОЛЯТОРОВ: 12 | шт. | 13068.5
184 | МОСТЫ ШИННЫЕ ДЛЯ СБОРНЫХ РАСПРЕДЕЛИТЕЛЬНЫХ УСТРОЙСТВ, МОСТ, КОЛИЧЕСТВО ОПОРНЫХ ИЗОЛЯТОРОВ: 18 | шт. | 18413.9
185 | МОСТЫ ШИННЫЕ ДЛЯ СБОРНЫХ РАСПРЕДЕЛИТЕЛЬНЫХ УСТРОЙСТВ, МОСТ, КОЛИЧЕСТВО ОПОРНЫХ ИЗОЛЯТОРОВ: 21 | шт. | 18642.82
186 | ПРИБОРЫ ИЗМЕРЕНИЯ И ЗАЩИТЫ, ПРИБОР, КОЛИЧЕСТВО ПОДКЛЮЧАЕМЫХ КОНЦОВ: ДО 2 | шт. | 763.46
187 | ПРИБОРЫ ИЗМЕРЕНИЯ И ЗАЩИТЫ, ПРИБОР, КОЛИЧЕСТВО ПОДКЛЮЧАЕМЫХ КОНЦОВ: ДО 6 | шт. | 834.26
188 | ПРИБОРЫ ИЗМЕРЕНИЯ И ЗАЩИТЫ, ПРИБОР, КОЛИЧЕСТВО ПОДКЛЮЧАЕМЫХ КОНЦОВ: ДО 12 | шт. | 1544.62
189 | ПРИБОРЫ ИЗМЕРЕНИЯ И ЗАЩИТЫ, БЛОК-КОНТАКТОР | шт. | 889.72
190 | ЗАЖИМЫ НАБОРНЫЕ, ЗАЖИМ БЕЗ КОЖУХА | 1 шт. | 291.46
191 | КАМЕРЫ СБОРНЫЕ РАСПРЕДЕЛИТЕЛЬНЫХ УСТРОЙСТВ СЕРИИ КСО, КАМЕРА: С МАСЛЯНЫМ ВЫКЛЮЧАТЕЛЕМ | шт. | 17402.64
192 | КАМЕРЫ СБОРНЫЕ РАСПРЕДЕЛИТЕЛЬНЫХ УСТРОЙСТВ СЕРИИ КСО, КАМЕРА: ТРАНСФОРМАТОРА НАПРЯЖЕНИЯ ЛИНЕЙНОГО ВВОДА, РАЗРЯДНИКА ИЛИ РАЗЪЕДИНИТЕЛЯ | шт. | 13992.44
193 | КАМЕРЫ СБОРНЫЕ РАСПРЕДЕЛИТЕЛЬНЫХ УСТРОЙСТВ СЕРИИ КСО, КАМЕРА: РЕЗЕРВНАЯ | шт. | 10651.86
194 | КАМЕРЫ СБОРНЫЕ РАСПРЕДЕЛИТЕЛЬНЫХ УСТРОЙСТВ СЕРИИ КСО, КАМЕРА: С ВЫКЛЮЧАТЕЛЕМ НАГРУЗКИ | шт. | 15618.48
195 | ШКАФЫ КОМПЛЕКТНЫЕ РАСПРЕДЕЛИТЕЛЬНЫХ УСТРОЙСТВ, ШКАФ С ВЫКЛЮЧАТЕЛЕМ НАПРЯЖЕНИЕМ 6-10 КВ НА ТОК ДО 3200 А | шт. | 44288.94
196 | КОМПЛЕКТНЫЕ ТРАНСФОРМАТОРНЫЕ ПОДСТАНЦИИ (КТП), ШКАФ: ВВОДА ВЫСОКОГО НАПРЯЖЕНИЯ | шкаф | 7186.2
197 | КОМПЛЕКТНЫЕ ТРАНСФОРМАТОРНЫЕ ПОДСТАНЦИИ (КТП), ШКАФ: НИЗКОВОЛЬТНЫЙ | шкаф | 9537.94
198 | КОМПЛЕКТНЫЕ ТРАНСФОРМАТОРНЫЕ ПОДСТАНЦИИ (КТП), МОСТ ШИННЫЙ ДЛЯ ДВУХРЯДНОГО КТП | мост | 7589.76
199 | ОГРАЖДЕНИЕ СЕТЧАТОЕ | м2 | 1831.36
200 | ПЛИТА ПРОХОДНАЯ АСБЕСТОЦЕМЕНТНАЯ ИЛИ СТАЛЬНАЯ | м2 | 8235.22
201 | ШКАФ УПРАВЛЕНИЯ ИЛИ РЕГУЛИРОВАНИЯ | шкаф | 10595.22
202 | ШКАФЫ С БЫСТРОДЕЙСТВУЮЩИМИ АВТОМАТАМИ, ШКАФ С ОДНОПОЛЮСНЫМ АВТОМАТОМ НА ТОК: ДО 4000 А | шкаф | 10425.3
203 | ШКАФЫ С БЫСТРОДЕЙСТВУЮЩИМИ АВТОМАТАМИ, ШКАФ С ОДНОПОЛЮСНЫМ АВТОМАТОМ НА ТОК: ДО 10000 А | шкаф | 16250.96
204 | ТЕПЛООБМЕННИКИ ДЛЯ ПРЕОБРАЗОВАТЕЛЬНЫХ УСТРОЙСТВ, ТЕПЛООБМЕННИК, МОЩНОСТЬ ОТВОДИМОГО ТЕПЛА: ДО 30 КВТ | шкаф | 7778.56
205 | ТЕПЛООБМЕННИКИ ДЛЯ ПРЕОБРАЗОВАТЕЛЬНЫХ УСТРОЙСТВ, ТЕПЛООБМЕННИК, МОЩНОСТЬ ОТВОДИМОГО ТЕПЛА: ДО 80 КВТ | шкаф | 11880.24
206 | ТЕПЛООБМЕННИКИ ДЛЯ ПРЕОБРАЗОВАТЕЛЬНЫХ УСТРОЙСТВ, ТЕПЛООБМЕННИК, МОЩНОСТЬ ОТВОДИМОГО ТЕПЛА: ДО 100 КВТ | шкаф | 15862.74
207 | АВТОМАТИЧЕСКИЕ ВЫПРЯМИТЕЛЬНЫЕ УСТРОЙСТВА, УСТРОЙСТВО, МАССА: ДО 0,1 Т | шт. | 12915.1
208 | АВТОМАТИЧЕСКИЕ ВЫПРЯМИТЕЛЬНЫЕ УСТРОЙСТВА, УСТРОЙСТВО, МАССА: ДО 0,25 Т | шт. | 15089.84
209 | АВТОМАТИЧЕСКИЕ ВЫПРЯМИТЕЛЬНЫЕ УСТРОЙСТВА, УСТРОЙСТВО, МАССА: ДО 0,5 Т | шт. | 2015.44
210 | АВТОМАТИЧЕСКИЕ ВЫПРЯМИТЕЛЬНЫЕ УСТРОЙСТВА, УСТРОЙСТВО, МАССА: ДО 1,5 Т | шт. | 27188.38
211 | АВТОМАТИЧЕСКИЕ ВЫПРЯМИТЕЛЬНЫЕ УСТРОЙСТВА, УСТРОЙСТВО, МАССА: ДО 2,5 Т | шт. | 36912.76
212 | КОНСТРУКЦИИ МЕТАЛЛИЧЕСКИЕ КАБЕЛЬНЫЕ, ПОЛКА-КРОНШТЕЙН ИЗ УГЛОВОЙ СТАЛИ | т | 103757.4
213 | КОНСТРУКЦИИ МЕТАЛЛИЧЕСКИЕ КАБЕЛЬНЫЕ, СКОБА П-ОБРАЗНАЯ ИЗ ПОЛОСОВОЙ ИЛИ УГЛОВОЙ СТАЛИ | т | 78355.54
214 | КОНСТРУКЦИИ МЕТАЛЛИЧЕСКИЕ КАБЕЛЬНЫЕ, КОНСТРУКЦИЯ СВАРНАЯ | т | 63625.6
215 | КОНСТРУКЦИИ МЕТАЛЛИЧЕСКИЕ КАБЕЛЬНЫЕ, СТОЙКА СБОРНЫХ КАБЕЛЬНЫХ КОНСТРУКЦИЙ (БЕЗ ПОЛОК), МАССА: ДО 1,6 КГ | 1 шт. | 277.3
216 | КОНСТРУКЦИИ МЕТАЛЛИЧЕСКИЕ КАБЕЛЬНЫЕ, СТОЙКА СБОРНЫХ КАБЕЛЬНЫХ КОНСТРУКЦИЙ (БЕЗ ПОЛОК), МАССА: ДО 2,4 КГ | 1 шт. | 284.38
217 | КОНСТРУКЦИИ МЕТАЛЛИЧЕСКИЕ КАБЕЛЬНЫЕ, СТОЙКА СБОРНЫХ КАБЕЛЬНЫХ КОНСТРУКЦИЙ (БЕЗ ПОЛОК), МАССА: ДО 4 КГ | 1 шт. | 289.1
218 | КОНСТРУКЦИИ МЕТАЛЛИЧЕСКИЕ КАБЕЛЬНЫЕ, ПОЛКА КАБЕЛЬНАЯ, УСТАНАВЛИВАЕМАЯ НА СТОЙКАХ, МАССА: ДО 0,4 КГ | 1 шт. | 16.52
219 | КОНСТРУКЦИИ МЕТАЛЛИЧЕСКИЕ КАБЕЛЬНЫЕ, ПОЛКА КАБЕЛЬНАЯ, УСТАНАВЛИВАЕМАЯ НА СТОЙКАХ, МАССА: ДО 0,7 КГ | 1 шт. | 18.88
220 | КОНСТРУКЦИИ МЕТАЛЛИЧЕСКИЕ КАБЕЛЬНЫЕ, ПОЛКА КАБЕЛЬНАЯ, УСТАНАВЛИВАЕМАЯ НА СТОЙКАХ, МАССА: ДО 0,9 КГ | 1 шт. | 20.06
221 | ПЛИТЫ АСБЕСТОЦЕМЕНТНЫЕ МЕЖДУ ПРОЛОЖЕННЫМИ КАБЕЛЯМИ НА КАБЕЛЬНЫХ КОНСТРУКЦИЯХ | 1 м2 | 226.56
222 | ЗАДЕЛКИ КОНЦЕВЫЕ СУХИЕ ДЛЯ 3-4-ЖИЛЬНОГО КАБЕЛЯ С ПЛАСТМАССОВОЙ И РЕЗИНОВОЙ ИЗОЛЯЦИЕЙ НАПРЯЖЕНИЕМ ДО 1 КВ, СЕЧЕНИЕ ОДНОЙ ЖИЛЫ ДО 35 ММ2 | шт. | 800.04
223 | ЗАДЕЛКИ КОНЦЕВЫЕ СУХИЕ ДЛЯ 3-4-ЖИЛЬНОГО КАБЕЛЯ С ПЛАСТМАССОВОЙ И РЕЗИНОВОЙ ИЗОЛЯЦИЕЙ НАПРЯЖЕНИЕМ ДО 1 КВ, СЕЧЕНИЕ ОДНОЙ ЖИЛЫ ДО 120 ММ2 | шт. | 947.54
224 | ЗАДЕЛКИ КОНЦЕВЫЕ СУХИЕ ДЛЯ 3-4-ЖИЛЬНОГО КАБЕЛЯ С ПЛАСТМАССОВОЙ И РЕЗИНОВОЙ ИЗОЛЯЦИЕЙ НАПРЯЖЕНИЕМ ДО 1 КВ, СЕЧЕНИЕ ОДНОЙ ЖИЛЫ ДО 185 ММ2 | шт. | 1089.14
225 | ЗАДЕЛКИ КОНЦЕВЫЕ СУХИЕ ДЛЯ 3-4-ЖИЛЬНОГО КАБЕЛЯ С ПЛАСТМАССОВОЙ И РЕЗИНОВОЙ ИЗОЛЯЦИЕЙ НАПРЯЖЕНИЕМ ДО 1 КВ, СЕЧЕНИЕ ОДНОЙ ЖИЛЫ ДО 240 ММ2 | шт. | 1156.4
226 | ЗАДЕЛКИ КОНЦЕВЫЕ СУХИЕ ДЛЯ 3-4-ЖИЛЬНОГО КАБЕЛЯ С ПЛАСТМАССОВОЙ И РЕЗИНОВОЙ ИЗОЛЯЦИЕЙ НАПРЯЖЕНИЕМ ДО 10 КВ, СЕЧЕНИЕ ОДНОЙ ЖИЛЫ ДО 35 ММ2 | шт. | 1224.84
227 | ЗАДЕЛКИ КОНЦЕВЫЕ СУХИЕ ДЛЯ 3-4-ЖИЛЬНОГО КАБЕЛЯ С ПЛАСТМАССОВОЙ И РЕЗИНОВОЙ ИЗОЛЯЦИЕЙ НАПРЯЖЕНИЕМ ДО 10 КВ, СЕЧЕНИЕ ОДНОЙ ЖИЛЫ ДО 70 ММ2 | шт. | 1439.6
228 | ЗАДЕЛКИ КОНЦЕВЫЕ СУХИЕ ДЛЯ 3-4-ЖИЛЬНОГО КАБЕЛЯ С ПЛАСТМАССОВОЙ И РЕЗИНОВОЙ ИЗОЛЯЦИЕЙ НАПРЯЖЕНИЕМ ДО 10 КВ, СЕЧЕНИЕ ОДНОЙ ЖИЛЫ ДО 120 ММ2 | шт. | 1655.54
229 | ЗАДЕЛКИ КОНЦЕВЫЕ СУХИЕ ДЛЯ 3-4-ЖИЛЬНОГО КАБЕЛЯ С ПЛАСТМАССОВОЙ И РЕЗИНОВОЙ ИЗОЛЯЦИЕЙ НАПРЯЖЕНИЕМ ДО 10 КВ, СЕЧЕНИЕ ОДНОЙ ЖИЛЫ ДО 185 ММ2 | шт. | 2011.9
230 | ЗАДЕЛКИ КОНЦЕВЫЕ СУХИЕ ДЛЯ 3-4-ЖИЛЬНОГО КАБЕЛЯ С ПЛАСТМАССОВОЙ И РЕЗИНОВОЙ ИЗОЛЯЦИЕЙ НАПРЯЖЕНИЕМ ДО 10 КВ, СЕЧЕНИЕ ОДНОЙ ЖИЛЫ ДО 240 ММ2 | шт. | 2214.86
231 | ЗАДЕЛКИ КОНЦЕВЫЕ ЭПОКСИДНЫЕ, ЗАДЕЛКА ДЛЯ 3-4-ЖИЛЬНОГО КАБЕЛЯ НАПРЯЖЕНИЕМ ДО 1 КВ, СЕЧЕНИЕ: ДО 70 ММ2 | шт. | 2079.16
232 | ЗАДЕЛКИ КОНЦЕВЫЕ ЭПОКСИДНЫЕ, ЗАДЕЛКА ДЛЯ 3-4-ЖИЛЬНОГО КАБЕЛЯ НАПРЯЖЕНИЕМ ДО 1 КВ, СЕЧЕНИЕ: ДО 240 ММ2 | шт. | 2638.48
233 | ЗАДЕЛКИ КОНЦЕВЫЕ ЭПОКСИДНЫЕ, ЗАДЕЛКА ДЛЯ 3-4-ЖИЛЬНОГО КАБЕЛЯ НАПРЯЖЕНИЕМ ДО 10 КВ, СЕЧЕНИЕ: ДО 70 ММ2 | шт. | 1931.66
234 | ЗАДЕЛКИ КОНЦЕВЫЕ ЭПОКСИДНЫЕ, ЗАДЕЛКА ДЛЯ 3-4-ЖИЛЬНОГО КАБЕЛЯ НАПРЯЖЕНИЕМ ДО 10 КВ, СЕЧЕНИЕ: ДО 185 ММ2 | шт. | 2362.36
235 | ЗАДЕЛКИ КОНЦЕВЫЕ ЭПОКСИДНЫЕ, ЗАДЕЛКА ДЛЯ 3-4-ЖИЛЬНОГО КАБЕЛЯ НАПРЯЖЕНИЕМ ДО 10 КВ, СЕЧЕНИЕ: ДО 240 ММ2 | шт. | 2638.48
236 | ЗАДЕЛКИ КОНЦЕВЫЕ ЭПОКСИДНЫЕ ДЛЯ КАБЕЛЯ НАПРЯЖЕНИЕМ ДО 1 КВ, СЕЧЕНИЕМ: ДО 500 ММ2 | шт. | 2747.04
237 | ЗАДЕЛКИ КОНЦЕВЫЕ ЭПОКСИДНЫЕ ДЛЯ КАБЕЛЯ НАПРЯЖЕНИЕМ ДО 1 КВ, СЕЧЕНИЕМ: ДО 625 ММ2 | шт. | 3430.26
238 | ЗАДЕЛКИ КОНЦЕВЫЕ ЭПОКСИДНЫЕ ДЛЯ КАБЕЛЯ НАПРЯЖЕНИЕМ ДО 1 КВ, СЕЧЕНИЕМ: ДО 800 ММ2 | шт. | 4113.48
239 | ЗАДЕЛКИ КОНЦЕВЫЕ С ТЕРМОУСАЖИВАЮЩИМИСЯ ПОЛИЭТИЛЕНОВЫМИ ПЕРЧАТКАМИ, ЗАДЕЛКА КАБЕЛЯ С БУМАЖНОЙ ИЗОЛЯЦИЕЙ НАПРЯЖЕНИЕМ ДО 1 КВ, СЕЧЕНИЕ: ДО 35 ММ2 | шт. | 947.54
240 | ЗАДЕЛКИ КОНЦЕВЫЕ С ТЕРМОУСАЖИВАЮЩИМИСЯ ПОЛИЭТИЛЕНОВЫМИ ПЕРЧАТКАМИ, ЗАДЕЛКА КАБЕЛЯ С БУМАЖНОЙ ИЗОЛЯЦИЕЙ НАПРЯЖЕНИЕМ ДО 1 КВ, СЕЧЕНИЕ: ДО 120 ММ2 | шт. | 1190.62
241 | ЗАДЕЛКИ КОНЦЕВЫЕ С ТЕРМОУСАЖИВАЮЩИМИСЯ ПОЛИЭТИЛЕНОВЫМИ ПЕРЧАТКАМИ, ЗАДЕЛКА КАБЕЛЯ С БУМАЖНОЙ ИЗОЛЯЦИЕЙ НАПРЯЖЕНИЕМ ДО 1 КВ, СЕЧЕНИЕ: ДО 240 ММ2 | шт. | 1372.34
242 | ЗАЗЕМЛИТЕЛИ ВЕРТИКАЛЬНЫЕ, ЗАЗЕМЛИТЕЛЬ ИЗ СТАЛИ УГЛОВОЙ, РАЗМЕР: 50Х50Х5 ММ | 1 шт. | 833.2334
243 | ЗАЗЕМЛИТЕЛИ ВЕРТИКАЛЬНЫЕ, ЗАЗЕМЛИТЕЛЬ ИЗ СТАЛИ УГЛОВОЙ, РАЗМЕР: 63Х63Х6 ММ | 1 шт. | 970.2432
244 | ЗАЗЕМЛИТЕЛИ ВЕРТИКАЛЬНЫЕ, ЗАЗЕМЛИТЕЛЬ ИЗ СТАЛИ КРУГЛОЙ, ДИАМЕТР: 12 ММ | 1 шт. | 652.1152
245 | ЗАЗЕМЛИТЕЛИ ВЕРТИКАЛЬНЫЕ, ЗАЗЕМЛИТЕЛЬ ИЗ СТАЛИ КРУГЛОЙ, ДИАМЕТР: 16 ММ | 1 шт. | 690.0994
246 | ЗАЗЕМЛЯЮЩИЕ ПРОВОДНИКИ, ЗАЗЕМЛИТЕЛЬ ГОРИЗОНТАЛЬНЫЙ В ТРАНШЕЕ ИЗ: КРУГЛОЙ СТАЛИ, ДИАМЕТР 12 ММ | 1 м | 136.0422
247 | ЗАЗЕМЛЯЮЩИЕ ПРОВОДНИКИ, ЗАЗЕМЛИТЕЛЬ ГОРИЗОНТАЛЬНЫЙ В ТРАНШЕЕ ИЗ: ПОЛОСОВОЙ СТАЛИ, СЕЧЕНИЕ 160 ММ2 | 1 м | 128.1598
248 | ПРОВОДНИК ЗАЗЕМЛЯЮЩИЙ СКРЫТО В ПОДЛИВКЕ ПОЛА ИЗ ПОЛОСОВОЙ СТАЛИ, СЕЧЕНИЕ 100 ММ2 | 1 м | 138.5438
249 | ПРОВОДНИК ЗАЗЕМЛЯЮЩИЙ СКРЫТО В ПОДЛИВКЕ ПОЛА ИЗ КРУГЛОЙ СТАЛИ, ДИАМЕТР 8 ММ | 1 м | 147.736
250 | ПРОВОДНИК ЗАЗЕМЛЯЮЩИЙ СКРЫТО В ПОДЛИВКЕ ПОЛА ИЗ КРУГЛОЙ СТАЛИ, ДИАМЕТР 12 ММ | 1 м | 152.4796
251 | ПРОВОДНИК ЗАЗЕМЛЯЮЩИЙ ОТКРЫТО ПО СТРОИТЕЛЬНЫМ ОСНОВАНИЯМ ИЗ ПОЛОСОВОЙ СТАЛИ, СЕЧЕНИЕ: 100 ММ2 | 1 м | 151.2288
252 | ПРОВОДНИК ЗАЗЕМЛЯЮЩИЙ ОТКРЫТО ПО СТРОИТЕЛЬНЫМ ОСНОВАНИЯМ ИЗ ПОЛОСОВОЙ СТАЛИ, СЕЧЕНИЕ: 160 ММ2 | 1 м | 171.041
253 | ПРОВОДНИК ЗАЗЕМЛЯЮЩИЙ ОТКРЫТО ПО СТРОИТЕЛЬНЫМ ОСНОВАНИЯМ ИЗ КРУГЛОЙ СТАЛИ, ДИАМЕТР: 8 ММ | 1 м | 153.695
254 | ПРОВОДНИК ЗАЗЕМЛЯЮЩИЙ ОТКРЫТО ПО СТРОИТЕЛЬНЫМ ОСНОВАНИЯМ ИЗ КРУГЛОЙ СТАЛИ, ДИАМЕТР: 12 ММ | 1 м | 164.9758
255 | ПРОВОДНИК ЗАЗЕМЛЯЮЩИЙ ИЗ МЕДНОГО ИЗОЛИРОВАННОГО ПРОВОДА СЕЧЕНИЕМ 25 ММ2 ОТКРЫТО ПО СТРОИТЕЛЬНЫМ ОСНОВАНИЯМ | 1 м | 284.6986
256 | ЗАТЯГИВАНИЕ ПРОВОДОВ И КАБЕЛЕЙ В ПРОЛОЖЕННЫЕ ТРУБЫ И МЕТАЛЛИЧЕСКИЕ РУКАВА, ПРОВОД ПЕРВЫЙ ОДНОЖИЛЬНЫЙ ИЛИ МНОГОЖИЛЬНЫЙ В ОБЩЕЙ ОПЛЕТКЕ, СУММАРНОЕ СЕЧЕНИЕ: ДО 2,5 ММ2 | 1 м | 35.2112
257 | ЗАТЯГИВАНИЕ ПРОВОДОВ И КАБЕЛЕЙ В ПРОЛОЖЕННЫЕ ТРУБЫ И МЕТАЛЛИЧЕСКИЕ РУКАВА, ПРОВОД ПЕРВЫЙ ОДНОЖИЛЬНЫЙ ИЛИ МНОГОЖИЛЬНЫЙ В ОБЩЕЙ ОПЛЕТКЕ, СУММАРНОЕ СЕЧЕНИЕ: ДО 6 ММ2 | 1 м | 42.5036
258 | ЗАТЯГИВАНИЕ ПРОВОДОВ И КАБЕЛЕЙ В ПРОЛОЖЕННЫЕ ТРУБЫ И МЕТАЛЛИЧЕСКИЕ РУКАВА, ПРОВОД ПЕРВЫЙ ОДНОЖИЛЬНЫЙ ИЛИ МНОГОЖИЛЬНЫЙ В ОБЩЕЙ ОПЛЕТКЕ, СУММАРНОЕ СЕЧЕНИЕ: ДО 16 ММ2 | 1 м | 50.091
259 | ЗАТЯГИВАНИЕ ПРОВОДОВ И КАБЕЛЕЙ В ПРОЛОЖЕННЫЕ ТРУБЫ И МЕТАЛЛИЧЕСКИЕ РУКАВА, ПРОВОД ПЕРВЫЙ ОДНОЖИЛЬНЫЙ ИЛИ МНОГОЖИЛЬНЫЙ В ОБЩЕЙ ОПЛЕТКЕ, СУММАРНОЕ СЕЧЕНИЕ: ДО 35 ММ2 | 1 м | 71.4372
260 | ЗАТЯГИВАНИЕ ПРОВОДОВ И КАБЕЛЕЙ В ПРОЛОЖЕННЫЕ ТРУБЫ И МЕТАЛЛИЧЕСКИЕ РУКАВА, ПРОВОД ПЕРВЫЙ ОДНОЖИЛЬНЫЙ ИЛИ МНОГОЖИЛЬНЫЙ В ОБЩЕЙ ОПЛЕТКЕ, СУММАРНОЕ СЕЧЕНИЕ: ДО 70 ММ2 | 1 м | 94.2348
261 | ЗАТЯГИВАНИЕ ПРОВОДОВ И КАБЕЛЕЙ В ПРОЛОЖЕННЫЕ ТРУБЫ И МЕТАЛЛИЧЕСКИЕ РУКАВА, ПРОВОД ПЕРВЫЙ ОДНОЖИЛЬНЫЙ ИЛИ МНОГОЖИЛЬНЫЙ В ОБЩЕЙ ОПЛЕТКЕ, СУММАРНОЕ СЕЧЕНИЕ: ДО 120 ММ2 | 1 м | 117.292
262 | ЗАТЯГИВАНИЕ ПРОВОДОВ И КАБЕЛЕЙ В ПРОЛОЖЕННЫЕ ТРУБЫ И МЕТАЛЛИЧЕСКИЕ РУКАВА, ПРОВОД ПЕРВЫЙ ОДНОЖИЛЬНЫЙ ИЛИ МНОГОЖИЛЬНЫЙ В ОБЩЕЙ ОПЛЕТКЕ, СУММАРНОЕ СЕЧЕНИЕ: ДО 150 ММ2 | 1 м | 173.2948
263 | ЗАТЯГИВАНИЕ ПРОВОДОВ И КАБЕЛЕЙ В ПРОЛОЖЕННЫЕ ТРУБЫ И МЕТАЛЛИЧЕСКИЕ РУКАВА, ПРОВОД ПЕРВЫЙ ОДНОЖИЛЬНЫЙ ИЛИ МНОГОЖИЛЬНЫЙ В ОБЩЕЙ ОПЛЕТКЕ, СУММАРНОЕ СЕЧЕНИЕ: ДО 240 ММ2 | 1 м | 251.7766
264 | ЗАТЯГИВАНИЕ ПРОВОДОВ И КАБЕЛЕЙ В ПРОЛОЖЕННЫЕ ТРУБЫ И МЕТАЛЛИЧЕСКИЕ РУКАВА, ПРОВОД КАЖДЫЙ ПОСЛЕДУЮЩИЙ ОДНОЖИЛЬНЫЙ ИЛИ МНОГОЖИЛЬНЫЙ В ОБЩЕЙ ОПЛЕТКЕ, СУММАРНОЕ СЕЧЕНИЕ ДО 6 ММ2 | 1 м | 14.868
265 | ЗАТЯГИВАНИЕ ПРОВОДОВ И КАБЕЛЕЙ В ПРОЛОЖЕННЫЕ ТРУБЫ И МЕТАЛЛИЧЕСКИЕ РУКАВА, ПРОВОД КАЖДЫЙ ПОСЛЕДУЮЩИЙ ОДНОЖИЛЬНЫЙ ИЛИ МНОГОЖИЛЬНЫЙ В ОБЩЕЙ ОПЛЕТКЕ, СУММАРНОЕ СЕЧЕНИЕ ДО 35 ММ2 | 1 м | 36.7688
266 | ЗАТЯГИВАНИЕ ПРОВОДОВ И КАБЕЛЕЙ В ПРОЛОЖЕННЫЕ ТРУБЫ И МЕТАЛЛИЧЕСКИЕ РУКАВА, ПРОВОД КАЖДЫЙ ПОСЛЕДУЮЩИЙ ОДНОЖИЛЬНЫЙ ИЛИ МНОГОЖИЛЬНЫЙ В ОБЩЕЙ ОПЛЕТКЕ, СУММАРНОЕ СЕЧЕНИЕ ДО 70 ММ2 | 1 м | 66.198
267 | ЗАТЯГИВАНИЕ ПРОВОДОВ И КАБЕЛЕЙ В ПРОЛОЖЕННЫЕ ТРУБЫ И МЕТАЛЛИЧЕСКИЕ РУКАВА, ПРОВОД КАЖДЫЙ ПОСЛЕДУЮЩИЙ ОДНОЖИЛЬНЫЙ ИЛИ МНОГОЖИЛЬНЫЙ В ОБЩЕЙ ОПЛЕТКЕ, СУММАРНОЕ СЕЧЕНИЕ ДО 120 ММ2 | 1 м | 75.5318
268 | ЗАТЯГИВАНИЕ ПРОВОДОВ И КАБЕЛЕЙ В ПРОЛОЖЕННЫЕ ТРУБЫ И МЕТАЛЛИЧЕСКИЕ РУКАВА, ПРОВОД КАЖДЫЙ ПОСЛЕДУЮЩИЙ ОДНОЖИЛЬНЫЙ ИЛИ МНОГОЖИЛЬНЫЙ В ОБЩЕЙ ОПЛЕТКЕ, СУММАРНОЕ СЕЧЕНИЕ ДО 150 ММ2 | 1 м | 97.1848
269 | ЗАТЯГИВАНИЕ ПРОВОДОВ И КАБЕЛЕЙ В ПРОЛОЖЕННЫЕ ТРУБЫ И МЕТАЛЛИЧЕСКИЕ РУКАВА, ПРОВОД КАЖДЫЙ ПОСЛЕДУЮЩИЙ ОДНОЖИЛЬНЫЙ ИЛИ МНОГОЖИЛЬНЫЙ В ОБЩЕЙ ОПЛЕТКЕ, СУММАРНОЕ СЕЧЕНИЕ ДО 240 ММ2 | 1 м | 119.8054
270 | ПРОВОДА И КАБЕЛИ ПО СТАЛЬНЫМ КОНСТРУКЦИЯМ И ПАНЕЛЯМ, ПРОВОД, СЕЧЕНИЕ: ДО 16 ММ2 | 1 м | 253.3814
271 | ПРОВОДА И КАБЕЛИ ПО СТАЛЬНЫМ КОНСТРУКЦИЯМ И ПАНЕЛЯМ, ПРОВОД, СЕЧЕНИЕ: ДО 35 ММ2 | 1 м | 275.3648
272 | ПРОВОДА И КАБЕЛИ ПО СТАЛЬНЫМ КОНСТРУКЦИЯМ И ПАНЕЛЯМ, ПРОВОД, СЕЧЕНИЕ: ДО 70 ММ2 | 1 м | 310.2102
273 | ПРОВОДА И КАБЕЛИ ПО СТАЛЬНЫМ КОНСТРУКЦИЯМ И ПАНЕЛЯМ, ПРОВОД, СЕЧЕНИЕ: ДО 120 ММ2 | 1 м | 344.8432
274 | ПРОВОДА И КАБЕЛИ ПО СТАЛЬНЫМ КОНСТРУКЦИЯМ И ПАНЕЛЯМ, ПРОВОД, СЕЧЕНИЕ: ДО 240 ММ2 | 1 м | 379.96
275 | УПЛОТНИТЕЛЬ КАБЕЛЬНОГО ПРОХОДА ТЕРМОУСАЖИВАЕМЫЙ | 1 компл. | 1263
276 | УКАЗАТЕЛЬ МЕСТОРАСПОЛОЖЕНИЯ ТРАССЫ КАБЕЛЕЙ, ПРОЛОЖЕННЫХ В ЗЕМЛЕ | 1 шт. | 482.4902
277 | ШКАФ С ОДНИМ ДВУХПОЛЮСНЫМ РУБИЛЬНИКОМ, УСТАНАВЛИВАЕМЫЙ НА КОНСТРУКЦИИ НА ПОЛУ, НА ТОК ДО 630 А | 1 шт. | 6733.08
278 | ШКАФ С ОДНИМ ДВУХПОЛЮСНЫМ РУБИЛЬНИКОМ, УСТАНАВЛИВАЕМЫЙ НА КОНСТРУКЦИИ НА ПОЛУ, НА ТОК ДО 1000 А | 1 шт. | 8008.66
279 | ШКАФ С ОДНИМ ТРЕХПОЛЮСНЫМ РУБИЛЬНИКОМ, УСТАНАВЛИВАЕМЫЙ НА КОНСТРУКЦИИ НА ПОЛУ, НА ТОК ДО 630 А | 1 шт. | 7670
280 | ШКАФ С ОДНИМ ТРЕХПОЛЮСНЫМ РУБИЛЬНИКОМ, УСТАНАВЛИВАЕМЫЙ НА КОНСТРУКЦИИ НА ПОЛУ, НА ТОК ДО 1000 А | 1 шт. | 9558
281 | РАЗВОДКА ПО УСТРОЙСТВАМ И ПОДКЛЮЧЕНИЕ ЖИЛ КАБЕЛЕЙ ИЛИ ПРОВОДОВ ВНЕШНЕЙ СЕТИ К БЛОКАМ ЗАЖИМОВ И К ЗАЖИМАМ АППАРАТОВ И ПРИБОРОВ, УСТАНОВЛЕННЫХ НА УСТРОЙСТВАХ, КАБЕЛИ И ПРОВОДА СЕЧЕНИЕ ДО 10 ММ2 | 1 жила | 115.9232
282 | РАЗВОДКА ПО УСТРОЙСТВАМ И ПОДКЛЮЧЕНИЕ ЖИЛ КАБЕЛЕЙ ИЛИ ПРОВОДОВ ВНЕШНЕЙ СЕТИ К БЛОКАМ ЗАЖИМОВ И К ЗАЖИМАМ АППАРАТОВ И ПРИБОРОВ, УСТАНОВЛЕННЫХ НА УСТРОЙСТВАХ, КАБЕЛИ И ПРОВОДА СЕЧЕНИЕ ДО 16 ММ2 | 1 жила | 224.7664
283 | РАЗВОДКА ПО УСТРОЙСТВАМ И ПОДКЛЮЧЕНИЕ ЖИЛ КАБЕЛЕЙ ИЛИ ПРОВОДОВ ВНЕШНЕЙ СЕТИ К БЛОКАМ ЗАЖИМОВ И К ЗАЖИМАМ АППАРАТОВ И ПРИБОРОВ, УСТАНОВЛЕННЫХ НА УСТРОЙСТВАХ, КАБЕЛИ И ПРОВОДА СЕЧЕНИЕ ДО 35 ММ2 | 1 жила | 258.9038
284 | РАЗВОДКА ПО УСТРОЙСТВАМ И ПОДКЛЮЧЕНИЕ ЖИЛ КАБЕЛЕЙ ИЛИ ПРОВОДОВ ВНЕШНЕЙ СЕТИ К БЛОКАМ ЗАЖИМОВ И К ЗАЖИМАМ АППАРАТОВ И ПРИБОРОВ, УСТАНОВЛЕННЫХ НА УСТРОЙСТВАХ, КАБЕЛИ И ПРОВОДА СЕЧЕНИЕ ДО 70 ММ2 | 1 жила | 307.4962
285 | РАЗВОДКА ПО УСТРОЙСТВАМ И ПОДКЛЮЧЕНИЕ ЖИЛ КАБЕЛЕЙ ИЛИ ПРОВОДОВ ВНЕШНЕЙ СЕТИ К БЛОКАМ ЗАЖИМОВ И К ЗАЖИМАМ АППАРАТОВ И ПРИБОРОВ, УСТАНОВЛЕННЫХ НА УСТРОЙСТВАХ, КАБЕЛИ И ПРОВОДА СЕЧЕНИЕ ДО 95 ММ2 | 1 жила | 402.1676
286 | РАЗВОДКА ПО УСТРОЙСТВАМ И ПОДКЛЮЧЕНИЕ ЖИЛ КАБЕЛЕЙ ИЛИ ПРОВОДОВ ВНЕШНЕЙ СЕТИ К БЛОКАМ ЗАЖИМОВ И К ЗАЖИМАМ АППАРАТОВ И ПРИБОРОВ, УСТАНОВЛЕННЫХ НА УСТРОЙСТВАХ, КАБЕЛИ И ПРОВОДА СЕЧЕНИЕ ДО 120 ММ2 | 1 жила | 479.6346
287 | РАЗВОДКА ПО УСТРОЙСТВАМ И ПОДКЛЮЧЕНИЕ ЖИЛ КАБЕЛЕЙ ИЛИ ПРОВОДОВ ВНЕШНЕЙ СЕТИ К БЛОКАМ ЗАЖИМОВ И К ЗАЖИМАМ АППАРАТОВ И ПРИБОРОВ, УСТАНОВЛЕННЫХ НА УСТРОЙСТВАХ, КАБЕЛИ И ПРОВОДА СЕЧЕНИЕ ДО 150 ММ2 | 1 жила | 527.106
288 | РАЗВОДКА ПО УСТРОЙСТВАМ И ПОДКЛЮЧЕНИЕ ЖИЛ КАБЕЛЕЙ ИЛИ ПРОВОДОВ ВНЕШНЕЙ СЕТИ К БЛОКАМ ЗАЖИМОВ И К ЗАЖИМАМ АППАРАТОВ И ПРИБОРОВ, УСТАНОВЛЕННЫХ НА УСТРОЙСТВАХ, КАБЕЛИ И ПРОВОДА СЕЧЕНИЕ ДО 185 ММ2 | 1 жила | 591.1328
289 | РАЗВОДКА ПО УСТРОЙСТВАМ И ПОДКЛЮЧЕНИЕ ЖИЛ КАБЕЛЕЙ ИЛИ ПРОВОДОВ ВНЕШНЕЙ СЕТИ К БЛОКАМ ЗАЖИМОВ И К ЗАЖИМАМ АППАРАТОВ И ПРИБОРОВ, УСТАНОВЛЕННЫХ НА УСТРОЙСТВАХ, КАБЕЛИ И ПРОВОДА СЕЧЕНИЕ ДО 240 ММ2 | 1 жила | 676.8362
Транспорт
290 | ПЕРЕВОЗКА ГРУНТА С I ПО V ГРУППЫ НА РАССТОЯНИЕ 37 КМ АВТОСАМОСВАЛАМИ ГРУЗОПОДЪЕМНОСТЬЮ ДО 10 Т | м3 | 712.543
291 | ПЕРЕВОЗКА ГРУНТА С I ПО V ГРУППЫ НА РАССТОЯНИЕ 37 КМ АВТОСАМОСВАЛАМИ ГРУЗОПОДЪЕМНОСТЬЮ ДО 20 Т | м3 | 543.1304
292 | ПЕРЕВОЗКА СТРОИТЕЛЬНОГО МУСОРА НА РАССТОЯНИЕ 33 КМ АВТОСАМОСВАЛАМИ ГРУЗОПОДЪЕМНОСТЬЮ ДО 10 Т | т | 424.1038
293 | ПЕРЕВОЗКА ГРУНТА С I ПО V ГРУППЫ НА РАССТОЯНИЕ 33 КМ АВТОСАМОСВАЛАМИ ГРУЗОПОДЪЕМНОСТЬЮ ДО 10 Т | м3 | 642.8168
294 | РАЗМЕЩЕНИЕ ГРУНТОВ, ПОЛУЧЕННЫХ В РЕЗУЛЬТАТЕ ПРОИЗВОДСТВА ЗЕМЛЯНЫХ РАБОТ, НЕ ИСПОЛЬЗУЕМЫХ ДЛЯ ОБРАТНОЙ ЗАСЫПКИ: ГРУНТЫ НЕЗАМУСОРЕННЫЕ ЭКОЛОГИЧЕСКИ ЧИСТЫЕ | т | 113.3744
295 | ПЕРЕВОЗКА СТРОИТЕЛЬНОГО МУСОРА НА РАССТОЯНИЕ 37 КМ АВТОСАМОСВАЛАМИ ГРУЗОПОДЪЕМНОСТЬЮ ДО 10 Т | т | 470
296 | ПЕРЕВОЗКА СТРОИТЕЛЬНОГО МУСОРА НА РАССТОЯНИЕ 37 КМ АВТОСАМОСВАЛАМИ ГРУЗОПОДЪЕМНОСТЬЮ ДО 20 Т | т | 363
297 | СОДЕРЖАНИЕ СВАЛКИ ОТХОДОВ СТРОИТЕЛЬСТВА И СНОСА | т | 239.5518
298 | КРАНЫ НА СПЕЦИАЛЬНОМ ШАССИ АВТОМОБИЛЬНОГО ТИПА, ГРУЗОПОДЪЕМНОСТЬ БОЛЕЕ 250 Т | маш.-ч | 10676.4276
299 | КРАНЫ НА СПЕЦИАЛЬНОМ ШАССИ АВТОМОБИЛЬНОГО ТИПА, ГРУЗОПОДЪЕМНОСТЬ БОЛЕЕ 250 Т LTM-1400 | 1 перебаз. | 83420.0174
ГНБ
300 | МОНТАЖ УСТАНОВКИ ГОРИЗОНТАЛЬНО НАПРАВЛЕННОГО БУРЕНИЯ С ТЯГОВЫМ УСИЛИЕМ ДО 200 КН | шт. | 1911.8
301 | МОНТАЖ УСТАНОВКИ ГОРИЗОНТАЛЬНО НАПРАВЛЕННОГО БУРЕНИЯ С ТЯГОВЫМ УСИЛИЕМ ДО 500 КН | шт. | 11115
302 | ДЕМОНТАЖ УСТАНОВКИ ГОРИЗОНТАЛЬНО НАПРАВЛЕННОГО БУРЕНИЯ С ТЯГОВЫМ УСИЛИЕМ ДО 200 КН | шт. | 1783.45
316 | ДЕМОНТАЖ УСТАНОВКИ ГОРИЗОНТАЛЬНО НАПРАВЛЕННОГО БУРЕНИЯ С ТЯГОВЫМ УСИЛИЕМ ДО 500 КН | шт. | 4057
317 | УСТРОЙСТВО ЗАКРЫТОГО (ПОДЗЕМНОГО) ПЕРЕХОДА МЕТОДОМ ГОРИЗОНТАЛЬНО НАПРАВЛЕННОГО БУРЕНИЯ С ПОЭТАПНЫМ РАСШИРЕНИЕМ СКВАЖИНЫ ДЛЯ ПОЛИЭТИЛЕНОВЫХ ТРУБ В ГРУНТАХ I-III ГРУППЫ УСТАНОВКАМИ С ТЯГОВЫМ УСИЛИЕМ ДО 200 КН ДЛЯ ТРУБ DY=110 ММ ДЛИНОЙ ДО 300 М | м | 5214
318 | УСТРОЙСТВО ЗАКРЫТОГО (ПОДЗЕМНОГО) ПЕРЕХОДА МЕТОДОМ ГОРИЗОНТАЛЬНО НАПРАВЛЕННОГО БУРЕНИЯ С ПОЭТАПНЫМ РАСШИРЕНИЕМ СКВАЖИНЫ ДЛЯ ПОЛИЭТИЛЕНОВЫХ ТРУБ В ГРУНТАХ I-III ГРУППЫ УСТАНОВКАМИ С ТЯГОВЫМ УСИЛИЕМ ДО 200 КН ДЛЯ ТРУБ DY=225 ММ ДЛИНОЙ ДО 300 М | м | 6960
319 | УСТРОЙСТВО ЗАКРЫТОГО (ПОДЗЕМНОГО) ПЕРЕХОДА МЕТОДОМ ГОРИЗОНТАЛЬНО НАПРАВЛЕННОГО БУРЕНИЯ С ПОЭТАПНЫМ РАСШИРЕНИЕМ СКВАЖИНЫ ДЛЯ ПОЛИЭТИЛЕНОВЫХ ТРУБ В ГРУНТАХ I-III ГРУППЫ УСТАНОВКАМИ С ТЯГОВЫМ УСИЛИЕМ ДО 200 КН ДЛЯ ТРУБ DY=400 ММ ДЛИНОЙ ДО 200 М | м | 11717
320 | УСТРОЙСТВО ЗАКРЫТОГО (ПОДЗЕМНОГО) ПЕРЕХОДА МЕТОДОМ ГОРИЗОНТАЛЬНО НАПРАВЛЕННОГО БУРЕНИЯ С ПОЭТАПНЫМ РАСШИРЕНИЕМ СКВАЖИНЫ ДЛЯ ПОЛИЭТИЛЕНОВЫХ ТРУБ В ГРУНТАХ I-III ГРУППЫ УСТАНОВКАМИ С ТЯГОВЫМ УСИЛИЕМ ДО 500 КН ДЛЯ ТРУБ DY=110 ММ ДЛИНОЙ ДО 700 М | м | 9436.46
321 | УСТРОЙСТВО ЗАКРЫТОГО (ПОДЗЕМНОГО) ПЕРЕХОДА МЕТОДОМ ГОРИЗОНТАЛЬНО НАПРАВЛЕННОГО БУРЕНИЯ С ПОЭТАПНЫМ РАСШИРЕНИЕМ СКВАЖИНЫ ДЛЯ ПОЛИЭТИЛЕНОВЫХ ТРУБ В ГРУНТАХ I-III ГРУППЫ УСТАНОВКАМИ С ТЯГОВЫМ УСИЛИЕМ ДО 500 КН ДЛЯ ТРУБ DY=225 ММ ДЛИНОЙ ДО 700 М | м | 11300
322 | УСТРОЙСТВО ЗАКРЫТОГО (ПОДЗЕМНОГО) ПЕРЕХОДА МЕТОДОМ ГОРИЗОНТАЛЬНО НАПРАВЛЕННОГО БУРЕНИЯ С ПОЭТАПНЫМ РАСШИРЕНИЕМ СКВАЖИНЫ ДЛЯ ПОЛИЭТИЛЕНОВЫХ ТРУБ В ГРУНТАХ I-III ГРУППЫ УСТАНОВКАМИ С ТЯГОВЫМ УСИЛИЕМ ДО 500 КН ДЛЯ ТРУБ DY=400 ММ ДЛИНОЙ ДО 400 М | м | 17749.56
323 | УСТРОЙСТВО ЗАКРЫТОГО (ПОДЗЕМНОГО) ПЕРЕХОДА МЕТОДОМ ГОРИЗОНТАЛЬНО НАПРАВЛЕННОГО БУРЕНИЯ С ПОЭТАПНЫМ РАСШИРЕНИЕМ СКВАЖИНЫ ДЛЯ ПОЛИЭТИЛЕНОВЫХ ТРУБ В ГРУНТАХ I-III ГРУППЫ УСТАНОВКАМИ С ТЯГОВЫМ УСИЛИЕМ ДО 500 КН ДЛЯ ТРУБ DY=500 ММ ДЛИНОЙ ДО 400 М | м | 20696
324 | УСТРОЙСТВО ЗАКРЫТОГО (ПОДЗЕМНОГО) ПЕРЕХОДА МЕТОДОМ ГОРИЗОНТАЛЬНО НАПРАВЛЕННОГО БУРЕНИЯ С ПОЭТАПНЫМ РАСШИРЕНИЕМ СКВАЖИНЫ ДЛЯ ПОЛИЭТИЛЕНОВЫХ ТРУБ В ГРУНТАХ I-III ГРУППЫ УСТАНОВКАМИ С ТЯГОВЫМ УСИЛИЕМ ДО 500 КН ДЛЯ ТРУБ DY=710 ММ ДЛИНОЙ ДО 300 М | м | 29542
Общестроительные работы ВЛ
325 | УСТАНОВКА ОПОР ВЛ 0.38-10 КВ ВЛ 0,38,6-10 КВ (С ТРАВЕРСАМИ) ОДНОСТОЕЧНЫХ | опора | 4983.14
1 | УСТАНОВКА ОПОР ВЛ 0.38-10 КВ ВЛ 0,38,6-10 КВ (С ТРАВЕРСАМИ) ОДНОСТОЕЧНЫХ С ОДНИМ ПОДКОСОМ | опора | 10381.64
326 | УСТАНОВКА ОПОР ВЛ 0.38-10 КВ ВЛ 0,38,6-10 КВ (С ТРАВЕРСАМИ) ОДНОСТОЕЧНЫХ С ДВУМЯ ПОДКОСАМИ | опора | 16095.2
2 | УСТАНОВКА ОПОР ВЛ 0.38-10 КВ ДЛЯ СОВМЕСТНОЙ ПОДВЕСКИ ПРОВОДОВ ВЛ 0,38 И 6-10 КВ ОДНОСТОЕЧНЫХ | опора | 6374.36
327 | УСТАНОВКА ОПОР ВЛ 0.38-10 КВ ДЛЯ СОВМЕСТНОЙ ПОДВЕСКИ ПРОВОДОВ ВЛ 0,38 И 6-10 КВ ОДНОСТОЕЧНЫХ С ОДНИМ ПОДКОСОМ | опора | 12056.06
3 | УСТАНОВКА ОПОР ВЛ 0.38-10 КВ ДЛЯ СОВМЕСТНОЙ ПОДВЕСКИ ПРОВОДОВ ВЛ 0,38 И 6-10 КВ ОДНОСТОЕЧНЫХ С ДВУМЯ ПОДКОСАМИ | опора | 18607.42
328 | УСТАНОВКА ДЛЯ ОПОР ВЛ 35 КВ ПЛИТ АНКЕРНЫХ ОБЪЕМОМ, М3, ДО 0,2 | шт. | 1548.16
4 | УСТАНОВКА ДЛЯ ОПОР ВЛ 35 КВ РИГЕЛЕЙ ОБЪЕМОМ, М3, ДО 0,1 ПРИ КОЛИЧЕСТВЕ НА 1 СТОЙКУ 1 | шт. | 2559.42
329 | УСТАНОВКА ДЛЯ ОПОР ВЛ 35 КВ РИГЕЛЕЙ ОБЪЕМОМ, М3, ДО 0,1 ПРИ КОЛИЧЕСТВЕ НА 1 СТОЙКУ 2 | шт. | 3411.38
5 | УСТАНОВКА ДЛЯ ОПОР ВЛ 35 КВ РИГЕЛЕЙ ОБЪЕМОМ, М3, ДО 0,2 ПРИ КОЛИЧЕСТВЕ НА 1 СТОЙКУ 1 | шт. | 2809.58
330 | УСТАНОВКА ДЛЯ ОПОР ВЛ 35 КВ РИГЕЛЕЙ ОБЪЕМОМ, М3, ДО 0,2 ПРИ КОЛИЧЕСТВЕ НА 1 СТОЙКУ 2 | шт. | 3812.58
6 | УСТАНОВКА ДЛЯ ОПОР ВЛ 35 КВ АНКЕРОВ ЦИЛИНДРИЧЕСКИХ ОБЪЕМОМ ДО 0,12 М3 | шт. | 11657.22
331 | МОНТАЖ САМОНЕСУЩИХ ИЗОЛИРОВАННЫХ ПРОВОДОВ (СИП) | м | 138
7 | РАЗВОЗКА КОНСТРУКЦИЙ И МАТЕРИАЛОВ ОПОР ВЛ 0,38-10 КВ ПО ТРАССЕ ОДНОСТОЕЧНЫХ ЖЕЛЕЗОБЕТОННЫХ ОПОР | шт. | 1034
332 | РАЗВОЗКА КОНСТРУКЦИЙ И МАТЕРИАЛОВ ОПОР ВЛ 0,38-10 КВ ПО ТРАССЕ МАТЕРИАЛОВ ОСНАСТКИ ОДНОСТОЕЧНЫХ ОПОР | шт. | 363
8 | РАЗВОЗКА КОНСТРУКЦИЙ И МАТЕРИАЛОВ ОПОР ВЛ 0,38-10 КВ ПО ТРАССЕ МАТЕРИАЛОВ ОСНАСТКИ СЛОЖНЫХ ОПОР | шт. | 423
333 | РАЗВОЗКА КОНСТРУКЦИЙ И МАТЕРИАЛОВ ОПОР ВЛ 0,38-10 КВ ПО ТРАССЕ ПРИСТАВОК ЖЕЛЕЗОБЕТОННЫХ | шт. | 951
9 | УСТРОЙСТВО ОТВЕТВЛЕНИЙ ОТ ВЛ 0,38 КВ К ЗДАНИЯМ С ПОМОЩЬЮ МЕХАНИЗМОВ КОЛИЧЕСТВО ПРОВОДОВ В ОТВЕТВЛЕНИИ 1 | ответвление | 1247
334 | УСТРОЙСТВО ОТВЕТВЛЕНИЙ ОТ ВЛ 0,38 КВ К ЗДАНИЯМ С ПОМОЩЬЮ МЕХАНИЗМОВ КОЛИЧЕСТВО ПРОВОДОВ В ОТВЕТВЛЕНИИ 2 | ответвление | 1494
10 | УСТРОЙСТВО ОТВЕТВЛЕНИЙ ОТ ВЛ 0,38 КВ К ЗДАНИЯМ С ПОМОЩЬЮ МЕХАНИЗМОВ КОЛИЧЕСТВО ПРОВОДОВ В ОТВЕТВЛЕНИИ 4 | ответвление | 2670
335 | УСТРОЙСТВО ОТВЕТВЛЕНИЙ ОТ ВЛ 0,38 КВ К ЗДАНИЯМ ВРУЧНУЮ КОЛИЧЕСТВО ПРОВОДОВ В ОТВЕТВЛЕНИИ 1 | ответвление | 1059
11 | УСТРОЙСТВО ОТВЕТВЛЕНИЙ ОТ ВЛ 0,38 КВ К ЗДАНИЯМ ВРУЧНУЮ КОЛИЧЕСТВО ПРОВОДОВ В ОТВЕТВЛЕНИИ 2 | ответвление | 1289
336 | УСТРОЙСТВО ОТВЕТВЛЕНИЙ ОТ ВЛ 0,38 КВ К ЗДАНИЯМ ВРУЧНУЮ КОЛИЧЕСТВО ПРОВОДОВ В ОТВЕТВЛЕНИИ 4 | ответвление | 2260
12 | УСТАНОВКА ЛИНЕЙНОГО ЭЛЕКТРООБОРУДОВАНИЯ РАЗРЯДНИКОВ С ПОМОЩЬЮ МЕХАНИЗМОВ | компл. | 5804
337 | УСТАНОВКА ЛИНЕЙНОГО ЭЛЕКТРООБОРУДОВАНИЯ РАЗРЯДНИКОВ ВРУЧНУЮ | компл. | 3618
13 | УСТАНОВКА ЛИНЕЙНОГО ЭЛЕКТРООБОРУДОВАНИЯ РАЗЪЕДИНИТЕЛЕЙ С ПОМОЩЬЮ МЕХАНИЗМОВ | компл. | 7494
338 | УСТАНОВКА ЛИНЕЙНОГО ЭЛЕКТРООБОРУДОВАНИЯ РАЗЪЕДИНИТЕЛЕЙ ВРУЧНУЮ | компл. | 6138
14 | УСТРОЙСТВО ЗАЗЕМЛЕНИЯ КОНТУРНОГО БЕЗ ЗАБИВКИ ЗАЗЕМЛИТЕЛЕЙ В ГРУНТАХ 1-4 ГРУПП | 1 м | 68.9002
339 | ЗАБИВКА ЗАЗЕМЛИТЕЛЕЙ МЕХАНИЗИРОВАННАЯ НА ГЛУБИНУ, М, ДО 5 | заземлитель | 1117.1178
15 | ЗАБИВКА ЗАЗЕМЛИТЕЛЕЙ ВРУЧНУЮ НА ГЛУБИНУ, М, ДО 3 | заземлитель | 739.152
340 | УСТАНОВКА ИЗ ПРОПИТАННЫХ ДЕТАЛЕЙ С ПОМОЩЬЮ МЕХАНИЗМОВ ДЕРЕВЯННЫХ ОПОР ВЛ 0,4-10 КВ ИЗ ЦЕЛЬНЫХ СТОЕК ВЛ 0,38 КВ, 6-10 КВ ОДНОСТОЕЧНЫХ | опора | 3542.891
16 | УСТАНОВКА ИЗ ПРОПИТАННЫХ ДЕТАЛЕЙ С ПОМОЩЬЮ МЕХАНИЗМОВ ДЕРЕВЯННЫХ ОПОР ВЛ 0,4-10 КВ ИЗ ЦЕЛЬНЫХ СТОЕК ВЛ 0,38 КВ, 6-10 КВ ОДНОСТОЕЧНЫХ С ПОДКОСОМ | опора | 6939.934
341 | УСТАНОВКА ИЗ ПРОПИТАННЫХ ДЕТАЛЕЙ С ПОМОЩЬЮ МЕХАНИЗМОВ ДЕРЕВЯННЫХ ОПОР ВЛ 0,4-10 КВ НА ПРИСТАВКАХ ОДИНАРНЫХ ВЛ 0,38,6-10 КВ ОДНОСТОЕЧНЫХ | опора | 5654.5482
17 | УСТАНОВКА ДЕРЕВЯННЫХ ОПОР ВЛ 0,38-10 КВ ИЗ ПРОПИТАННЫХ ДЕТАЛЕЙ ВРУЧНУЮ ДЛИНОЙ ДО 9,5 М ИЗ ЦЕЛЬНЫХ СТОЕК ОДНОСТОЕЧНЫХ | опора | 2452.394
342 | УСТАНОВКА ДЕРЕВЯННЫХ ОПОР ВЛ 0,38-10 КВ ИЗ ПРОПИТАННЫХ ДЕТАЛЕЙ ВРУЧНУЮ ДЛИНОЙ ДО 9,5 М ИЗ ЦЕЛЬНЫХ СТОЕК ОДНОСТОЕЧНЫХ С ОДНИМ ПОДКОСОМ | опора | 5090.0126
18 | МОНТАЖ КОНТУРА ЗАЗЕМЛЕНИЯ ОПОР ВЛ 0,38-10 КВ | м | 137.4464
343 | ИЗОЛЯТОР ОПОРНЫЙ, НАПРЯЖЕНИЕ ДО 10 КВ, КОЛИЧЕСТВО ТОЧЕК КРЕПЛЕНИЯ: 1 | шт. | 290.28
19 | ИЗОЛЯТОР ОПОРНЫЙ, НАПРЯЖЕНИЕ ДО 10 КВ, КОЛИЧЕСТВО ТОЧЕК КРЕПЛЕНИЯ: 2 | шт. | 295
344 | ИЗОЛЯТОР ОПОРНЫЙ, НАПРЯЖЕНИЕ ДО 10 КВ, КОЛИЧЕСТВО ТОЧЕК КРЕПЛЕНИЯ: 4 | шт. | 460.2
20 | ИЗОЛЯТОР ОПОРНЫЙ, НАПРЯЖЕНИЕ ДО 20 КВ | шт. | 625.4
345 | ИЗОЛЯТОР ПРОХОДНОЙ С ОВАЛЬНЫМ ИЛИ КВАДРАТНЫМ ФЛАНЦЕМ, НАПРЯЖЕНИЕ: ДО 10 КВ | шт. | 731.6
21 | ИЗОЛЯТОР ПРОХОДНОЙ С ОВАЛЬНЫМ ИЛИ КВАДРАТНЫМ ФЛАНЦЕМ, НАПРЯЖЕНИЕ: ДО 20 КВ | шт. | 1309.8
346 | ХОМУТ НА ОПОРЕ | 1 шт. | 769.0178
22 | ТРАВЕРСА НА ОПОРЕ | 1 шт. | 596.3012
347 | ОТТЯЖКА ТРОСОВАЯ: К ЛЕЖНЮ В ЗЕМЛЕ | 1 шт. | 2340.8486
ПНР
348 | ШИНЫ НАПРЯЖЕНИЕМ ДО 11 КВ | испытание | 6327.8538
349 | ШИНЫ НАПРЯЖЕНИЕМ ДО 35 КВ | испытание | 7812.688
350 | ТРАНСФОРМАТОР ТРЕХФАЗНЫЙ НАПРЯЖЕНИЕМ КВ, ДО: 1 | шт. | 2020.5187
351 | ИЗМЕРЕНИЕ СОПРОТИВЛЕНИЯ ИЗОЛЯЦИИ МЕГАОММЕТРОМ КАБЕЛЬНЫХ И ДРУГИХ ЛИНИЙ НАПРЯЖЕНИЕМ ДО 1 КВ, ПРЕДНАЗНАЧЕННЫХ ДЛЯ ПЕРЕДАЧИ ЭЛЕКТРОЭНЕРГИИ К РАСПРЕДЕЛИТЕЛЬНЫМ УСТРОЙСТВАМ, ЩИТАМ, ШКАФАМ И КОММУТАЦИОННЫМ АППАРАТАМ | измерение | 296.4632
352 | ТРАНСФОРМАТОР ТРЕХФАЗНЫЙ НАПРЯЖЕНИЕМ КВ, ДО: 11 | шт. | 10476.0282
353 | ТРАНСФОРМАТОР ТРЕХФАЗНЫЙ НАПРЯЖЕНИЕМ КВ, ДО: 35 | шт. | 13469.1124
354 | ТРАНСФОРМАТОР ВЫНОСНОЙ НАПРЯЖЕНИЕМ ДО 1 КВ | шт. | 972.5654
355 | ТРАНСФОРМАТОР ВЫНОСНОЙ С ТВЕРДОЙ ИЗОЛЯЦИЕЙ НАПРЯЖЕНИЕМ КВ, ДО: 11 | шт. | 3367.5312
356 | ТРАНСФОРМАТОР ВЫНОСНОЙ С ТВЕРДОЙ ИЗОЛЯЦИЕЙ НАПРЯЖЕНИЕМ КВ, ДО: 35 | шт. | 6061.0499
357 | ВЫКЛЮЧАТЕЛЬ ОДНОПОЛЮСНЫЙ С ЭЛЕКТРОМАГНИТНЫМ, ТЕПЛОВЫМ ИЛИ КОМБИНИРОВАННЫМ РАСЦЕПИТЕЛЕМ | шт. | 831.6026
358 | ВЫКЛЮЧАТЕЛЬ ТРЕХПОЛЮСНЫЙ С ПОЛУПРОВОДНИКОВЫМ РАСЦЕПИТЕЛЕМ МАКСИМАЛЬНОГО ТОКА, НОМИНАЛЬНЫЙ ТОК А, ДО: 630 | шт. | 5182.6284
359 | ВЫКЛЮЧАТЕЛЬ ТРЕХПОЛЮСНЫЙ С ПОЛУПРОВОДНИКОВЫМ РАСЦЕПИТЕЛЕМ МАКСИМАЛЬНОГО ТОКА, НОМИНАЛЬНЫЙ ТОК А, ДО: 1600 | шт. | 7677.9945
360 | ВЫКЛЮЧАТЕЛЬ ТРЕХПОЛЮСНЫЙ С ПОЛУПРОВОДНИКОВЫМ РАСЦЕПИТЕЛЕМ МАКСИМАЛЬНОГО ТОКА, НОМИНАЛЬНЫЙ ТОК А, ДО: 2500 | шт. | 8957.3942
361 | ВЫКЛЮЧАТЕЛЬ ТРЕХПОЛЮСНЫЙ С ПОЛУПРОВОДНИКОВЫМ РАСЦЕПИТЕЛЕМ МАКСИМАЛЬНОГО ТОКА, НОМИНАЛЬНЫЙ ТОК А, ДО: 6300 | шт. | 11516.6997
362 | ВЫКЛЮЧАТЕЛЬ ТРЕХПОЛЮСНЫЙ С ПОЛУПРОВОДНИКОВЫМ И ЭЛЕКТРОМАГНИТНЫМ РАСЦЕПИТЕЛЯМИ МАКСИМАЛЬНОГО ТОКА, НОМИНАЛЬНЫЙ ТОК А, ДО: 250 | шт. | 8957.3942
363 | ВЫКЛЮЧАТЕЛЬ ТРЕХПОЛЮСНЫЙ С ПОЛУПРОВОДНИКОВЫМ И ЭЛЕКТРОМАГНИТНЫМ РАСЦЕПИТЕЛЯМИ МАКСИМАЛЬНОГО ТОКА, НОМИНАЛЬНЫЙ ТОК А, ДО: 630 | шт. | 10877.0193
364 | ВЫКЛЮЧАТЕЛЬ ТРЕХПОЛЮСНЫЙ С ПОЛУПРОВОДНИКОВЫМ И ЭЛЕКТРОМАГНИТНЫМ РАСЦЕПИТЕЛЯМИ МАКСИМАЛЬНОГО ТОКА, НОМИНАЛЬНЫЙ ТОК А, ДО: 1600 | шт. | 14076.0442
365 | ВЫКЛЮЧАТЕЛЬ ТРЕХПОЛЮСНЫЙ С ПОЛУПРОВОДНИКОВЫМ И ЭЛЕКТРОМАГНИТНЫМ РАСЦЕПИТЕЛЯМИ МАКСИМАЛЬНОГО ТОКА, НОМИНАЛЬНЫЙ ТОК А, ДО: 2500 | шт. | 14716.2697
366 | ВЫКЛЮЧАТЕЛЬ ТРЕХПОЛЮСНЫЙ С ПОЛУПРОВОДНИКОВЫМ И ЭЛЕКТРОМАГНИТНЫМ РАСЦЕПИТЕЛЯМИ МАКСИМАЛЬНОГО ТОКА, НОМИНАЛЬНЫЙ ТОК А, ДО: 6300 | шт. | 15995.6694
367 | ВЫКЛЮЧАТЕЛЬ ПОСТОЯННОГО ТОКА БЫСТРОДЕЙСТВУЮЩИЙ, НОМИНАЛЬНЫЙ ТОК А, ДО: 1000 | шт. | 4606.9005
368 | ВЫКЛЮЧАТЕЛЬ ПОСТОЯННОГО ТОКА БЫСТРОДЕЙСТВУЮЩИЙ, НОМИНАЛЬНЫЙ ТОК А, ДО: 6300 | шт. | 7038.2752
369 | ВЫКЛЮЧАТЕЛЬ ПОСТОЯННОГО ТОКА БЫСТРОДЕЙСТВУЮЩИЙ, НОМИНАЛЬНЫЙ ТОК А, ДО: 10000 | шт. | 11516.6997
370 | ВЫКЛЮЧАТЕЛЬ ПОСТОЯННОГО ТОКА БЫСТРОДЕЙСТВУЮЩИЙ, НОМИНАЛЬНЫЙ ТОК А, ДО: 15000 | шт. | 12796.6445
371 | ВЫКЛЮЧАТЕЛЬ АВТОМАТИЧЕСКИЙ ПОСТОЯННОГО ТОКА БЫСТРОДЕЙСТВУЮЩИЙ, НОМИНАЛЬНЫЙ ТОК А, ДО: 1000 | шт. | 6005.4047
372 | ВЫКЛЮЧАТЕЛЬ АВТОМАТИЧЕСКИЙ ПОСТОЯННОГО ТОКА БЫСТРОДЕЙСТВУЮЩИЙ, НОМИНАЛЬНЫЙ ТОК А, ДО: 10000 | шт. | 15013.7324
373 | РАЗЪЕДИНИТЕЛЬ ТРЕХПОЛЮСНЫЙ НАПРЯЖЕНИЕМ КВ, ДО: 20 | шт. | 4504.4494
374 | ОТДЕЛИТЕЛЬ ТРЕХПОЛЮСНЫЙ НАПРЯЖЕНИЕМ КВ 35 | шт. | 3002.9749
375 | КОРОТКОЗАМЫКАТЕЛЬ ДВУХПОЛЮСНЫЙ, НАПРЯЖЕНИЕМ ДО 35 КВ | шт. | 3753.4266
376 | ВЫКЛЮЧАТЕЛЬ НАГРУЗКИ НАПРЯЖЕНИЕМ ДО 11 КВ | шт. | 6756.4015
377 | ВЫКЛЮЧАТЕЛЬ МАСЛЯНЫЙ НАПРЯЖЕНИЕМ КВ, ДО: 20 | шт. | 15013.7324
378 | ВЫКЛЮЧАТЕЛЬ АВТОМАТИЧЕСКИЙ С ЭЛЕКТРОМАГНИТНЫМ ДУТЬЕМ ИЛИ ВАКУУМНЫЙ, НАПРЯЖЕНИЕМ ДО 11 КВ | шт. | 18350.5918
379 | ВЫКЛЮЧАТЕЛЬ ВОЗДУШНЫЙ С ВОЗДУХОНАПОЛНЕННЫМ ОТДЕЛИТЕЛЕМ НАПРЯЖЕНИЕМ КВ, ДО: 35 | шт. | 48378.0825
380 | СХЕМЫ УПРАВЛЕНИЯ МАСЛЯНЫМИ ВЫКЛЮЧАТЕЛЯМИ, СХЕМЫ ВТОРИЧНОЙ КОММУТАЦИИ ВЫКЛЮЧАТЕЛЯ НАПРЯЖЕНИЕМ ДО 11 КВ С МЕСТНЫМ УПРАВЛЕНИЕМ И ОБЩИМ ПРИВОДОМ: ЭЛЕКТРОМАГНИТНЫМ | схема | 13988.1436
381 | СХЕМЫ УПРАВЛЕНИЯ МАСЛЯНЫМИ ВЫКЛЮЧАТЕЛЯМИ, СХЕМЫ ВТОРИЧНОЙ КОММУТАЦИИ ВЫКЛЮЧАТЕЛЯ НАПРЯЖЕНИЕМ ДО 11 КВ С МЕСТНЫМ УПРАВЛЕНИЕМ И ОБЩИМ ПРИВОДОМ: ПРУЖИННО-МОТОРНЫМ ИЛИ ГРУЗОВЫМ | схема | 17096.6719
382 | СХЕМЫ УПРАВЛЕНИЯ МАСЛЯНЫМИ ВЫКЛЮЧАТЕЛЯМИ, СХЕМЫ ВТОРИЧНОЙ КОММУТАЦИИ ВЫКЛЮЧАТЕЛЯ С ДИСТАНЦИОННЫМ УПРАВЛЕНИЕМ С ОБЩИМ ЭЛЕКТРОМАГНИТНЫМ, МОТОРНЫМ ИЛИ ГРУЗОВЫМ ПРИВОДОМ, НАПРЯЖЕНИЕ ВЫКЛЮЧАТЕЛЯ, КВ, ДО: 11 | схема | 17096.6719
383 | УСТРОЙСТВО ПОДОГРЕВА ВЫКЛЮЧАТЕЛЯ | устройство | 4896.069
384 | ЗАЩИТА ОТ ЗАМЫКАНИЯ НА "ЗЕМЛЮ" С РАБОТОЙ НА СИГНАЛ | компл. | 2333.6093
385 | АППАРАТ КОММУТАЦИОННЫЙ НАПРЯЖЕНИЕМ ДО 35 КВ | испытание | 2235.3118
386 | КОНДЕНСАТОР СТАТИЧЕСКИЙ НАПРЯЖЕНИЕМ ДО 3 КВ | испытание | 2235.3118
387 | КОНДЕНСАТОР СТАТИЧЕСКИЙ НАПРЯЖЕНИЕМ ДО 10 КВ | испытание | 2980.5844
388 | ИЗОЛЯТОР ОПОРНЫЙ ОТДЕЛЬНЫЙ ОДНОЭЛЕМЕНТНЫЙ | испытание | 2270.6693
389 | ИЗОЛЯТОР ОПОРНЫЙ МНОГОЭЛЕМЕНТНЫЙ ИЛИ ПОДВЕСНОЙ | испытание | 2270.6693
390 | ТОКОПРОВОД КОМПЛЕКТНЫЙ ЭКРАНИРОВАННЫЙ НАПРЯЖЕНИЕМ 6 КВ И ВЫШЕ | испытание | 6812.0468
391 | ОТЫСКАНИЕ ПОВРЕЖДЕНИЯ ИЗОЛЯТОРА В ЗАКРЫТЫХ ТОКОПРОВОДАХ НАПРЯЖЕНИЕМ ДО 1 КВ С КОЛИЧЕСТВОМ ИЗОЛЯТОРОВ ДО 50 ШТ | повреждение | 10932.6776
392 | ТРАНСФОРМАТОРЫ НАПРЯЖЕНИЕМ ДО 1 КВ | шт. | 2980.5844
393 | ТРАНСФОРМАТОР ДВУХОБМОТОЧНЫЙ НАПРЯЖЕНИЕМ ДО 11 КВ, МОЩНОСТЬЮ МВА ДО 0,32 | шт. | 5215.9092
394 | ТРАНСФОРМАТОР ДВУХОБМОТОЧНЫЙ НАПРЯЖЕНИЕМ ДО 11 КВ, МОЩНОСТЬЮ МВА ДО 1,6 | шт. | 9107.1704
395 | ТРАНСФОРМАТОР ДВУХОБМОТОЧНЫЙ НАПРЯЖЕНИЕМ ДО 11 КВ, МОЩНОСТЬЮ МВА СВЫШЕ 1,6 | шт. | 17386.3725
396 | ТРАНСФОРМАТОР ДВУХОБМОТОЧНЫЙ НАПРЯЖЕНИЕМ ДО 35 КВ, МОЩНОСТЬЮ МВА ДО 1,6 | шт. | 36428.6685
397 | ТРАНСФОРМАТОР ДВУХОБМОТОЧНЫЙ НАПРЯЖЕНИЕМ ДО 35 КВ, МОЩНОСТЬЮ МВА СВЫШЕ 1,6 | шт. | 48847.7378
398 | ШИНЫ НАПРЯЖЕНИЕМ ДО 11 КВ | испытание | 6327.8538
399 | ШИНЫ НАПРЯЖЕНИЕМ ДО 35 КВ | испытание | 7812.688
400 | ТОКОПРОВОД КОМПЛЕКТНЫЙ ЭКРАНИРОВАННЫЙ НАПРЯЖЕНИЕМ 6 КВ И ВЫШЕ | испытание | 6812.0468
401 | КАБЕЛИ СИЛОВЫЕ НАПРЯЖЕНИЕМ ДО 10 КВ | испытание | 4218.9154
402 | КАБЕЛИ СИЛОВЫЕ НАПРЯЖЕНИЕМ ДО 35 КВ | испытание | 6327.8538
403 | КАБЕЛИ СИЛОВЫЕ НАПРЯЖЕНИЕМ ДО 110 КВ | испытание | 9374.9997
404 | ПРЕОБРАЗОВАТЕЛЬ НАПРЯЖЕНИЕМ ДО 1 КВ, ТОК ДО 1000 А | испытание | 2955.6369
405 | ПРЕОБРАЗОВАТЕЛЬ НАПРЯЖЕНИЕМ ДО 1 КВ, ТОК ДО 5000 А | испытание | 4433.7084
406 | ПРЕОБРАЗОВАТЕЛЬ НАПРЯЖЕНИЕМ ДО 1 КВ, ТОК ДО 15000 А | испытание | 5911.7929
407 | ПРЕОБРАЗОВАТЕЛЬ НАПРЯЖЕНИЕМ ДО 3 КВ, ТОК ДО 1000 А | испытание | 4433.7084
408 | ПРЕОБРАЗОВАТЕЛЬ НАПРЯЖЕНИЕМ ДО 3 КВ, ТОК ДО 5000 А | испытание | 5911.7929
409 | ПРЕОБРАЗОВАТЕЛЬ НАПРЯЖЕНИЕМ ДО 3 КВ, ТОК ДО 15000 А | испытание | 7389.3323
410 | ВТОРИЧНЫЕ ЦЕПИ: ЦЕПИ ВТОРИЧНОЙ КОММУТАЦИИ | испытание | 1478.0715
411 | ВТОРИЧНЫЕ ЦЕПИ: КАБЕЛЬНАЯ ПРОХОДКА ГЕРМЕТИЧНАЯ | испытание | 739.0423
412 | ПРЕОБРАЗОВАТЕЛЬ НАПРЯЖЕНИЕМ ДО 1 КВ, ТОК ДО 1000 А | испытание | 2955.6369
413 | ПРЕОБРАЗОВАТЕЛЬ НАПРЯЖЕНИЕМ ДО 1 КВ, ТОК ДО 5000 А | испытание | 4433.7084
414 | ПРЕОБРАЗОВАТЕЛЬ НАПРЯЖЕНИЕМ ДО 1 КВ, ТОК ДО 15000 А | испытание | 5911.7929
415 | ПРЕОБРАЗОВАТЕЛЬ НАПРЯЖЕНИЕМ ДО 3 КВ, ТОК ДО 1000 А | испытание | 4433.7084
416 | ПРЕОБРАЗОВАТЕЛЬ НАПРЯЖЕНИЕМ ДО 3 КВ, ТОК ДО 5000 А | испытание | 5911.7929
417 | ПРЕОБРАЗОВАТЕЛЬ НАПРЯЖЕНИЕМ ДО 3 КВ, ТОК ДО 15000 А | испытание | 7389.3323
418 | ТРАНСФОРМАТОРЫ ОДНОФАЗНЫЕ МАСЛЯНЫЕ, ТРАНСФОРМАТОР НАПРЯЖЕНИЕМ КВ, ДО: 1 | шт. | 2072.5426
419 | ТРАНСФОРМАТОРЫ И РЕАКТОРЫ СУХИЕ, ТРАНСФОРМАТОР ОДНОФАЗНЫЙ НАПРЯЖЕНИЕМ КВ, ДО:1 | шт. | 2072.5426
420 | ТРАНСФОРМАТОРЫ И РЕАКТОРЫ СУХИЕ, ТРАНСФОРМАТОР ОДНОФАЗНЫЙ НАПРЯЖЕНИЕМ КВ, ДО:11 | шт. | 4144.54
421 | ТРАНСФОРМАТОРЫ И РЕАКТОРЫ СУХИЕ, ТРАНСФОРМАТОР ТРЕХФАЗНЫЙ НАПРЯЖЕНИЕМ КВ: ДО 1 | шт. | 2763.1954
422 | ТРАНСФОРМАТОРЫ И РЕАКТОРЫ СУХИЕ, ТРАНСФОРМАТОР ТРЕХФАЗНЫЙ НАПРЯЖЕНИЕМ КВ: ДО 11 | шт. | 17652.6442
423 | ТРАНСФОРМАТОРЫ И РЕАКТОРЫ СУХИЕ, ТРАНСФОРМАТОР ТРЕХФАЗНЫЙ НАПРЯЖЕНИЕМ КВ: CВЫШЕ 11 | шт. | 32235.7651
424 | ТРАНСФОРМАТОРЫ И РЕАКТОРЫ СУХИЕ, РЕАКТОР НАПРЯЖЕНИЕМ ДО 10 КВ | шт. | 5525.8845
425 | ТРАНСФОРМАТОР ОДНОФАЗНЫЙ НАПРЯЖЕНИЕМ КВ, ДО:1 | шт. | 2020.5187
426 | ТРАНСФОРМАТОР ОДНОФАЗНЫЙ НАПРЯЖЕНИЕМ КВ, ДО:11 | шт. | 7482.944
427 | ТРАНСФОРМАТОР ОДНОФАЗНЫЙ НАПРЯЖЕНИЕМ КВ, ДО:35 | шт. | 8979.7327
428 | ТРАНСФОРМАТОРЫ ОДНОФАЗНЫЕ МАСЛЯНЫЕ, ТРАНСФОРМАТОР НАПРЯЖЕНИЕМ КВ, ДО: 11 | шт. | 9210.1407
429 | ТРАНСФОРМАТОРЫ ОДНОФАЗНЫЕ МАСЛЯНЫЕ, ТРАНСФОРМАТОР НАПРЯЖЕНИЕМ КВ, ДО: 35 | шт. | 26095.6799
430 | ФАЗИРОВКА ЭЛЕКТРИЧЕСКОЙ ЛИНИИ ИЛИ ТРАНСФОРМАТОРА С СЕТЬЮ НАПРЯЖЕНИЕМ СВЫШЕ 1 КВ | фазировка | 1481
431 | ФАЗИРОВКА ЭЛЕКТРИЧЕСКОЙ ЛИНИИ ИЛИ ТРАНСФОРМАТОРА С СЕТЬЮ НАПРЯЖЕНИЕМ ДО 1 КВ | фазировка | 741
432 | ОПРЕДЕЛЕНИЕ АКТИВНОГО СОПРОТИВЛЕНИЯ ИЛИ РАБОЧЕЙ ЭЛЕКТРИЧЕСКОЙ ЕМКОСТИ ЖИЛЫ КАБЕЛЯ НА НАПРЯЖЕНИИ ДО 35 КВ | измерение | 1331.04
433 | АВТОЛАБОРАТОРИИ | маш.-ч | 2191.1538
434 | ТРАНСФОРМАТОРЫ НАПРЯЖЕНИЕМ ДО 1 КВ | шт. | 2677.4908
435 | ТРАНСФОРМАТОР ТРЕХОБМОТОЧНЫЙ НАПРЯЖЕНИЕМ ДО 35 КВ, МОЩНОСТЬЮ МВА: СВЫШЕ 1,6 | шт. | 41649.516
436 | ТРАНСФОРМАТОРЫ ОДНОФАЗНЫЕ МАСЛЯНЫЕ, ТРАНСФОРМАТОР НАПРЯЖЕНИЕМ КВ, ДО: 1 | шт. | 1861.7686
437 | ТРАНСФОРМАТОРЫ ОДНОФАЗНЫЕ МАСЛЯНЫЕ, ТРАНСФОРМАТОР НАПРЯЖЕНИЕМ КВ, ДО: 11 | шт. | 8273.5582
438 | ТРАНСФОРМАТОР ДВУХОБМОТОЧНЫЙ НАПРЯЖЕНИЕМ ДО 11 КВ, МОЩНОСТЬЮ МВА ДО 0,32 | шт. | 4685.5086
439 | ТРАНСФОРМАТОР ДВУХОБМОТОЧНЫЙ НАПРЯЖЕНИЕМ ДО 11 КВ, МОЩНОСТЬЮ МВА ДО 1,6 | шт. | 8181.058
440 | ТРАНСФОРМАТОР ДВУХОБМОТОЧНЫЙ НАПРЯЖЕНИЕМ ДО 11 КВ, МОЩНОСТЬЮ МВА СВЫШЕ 1,6 | шт. | 15618.3384