## 25
Утверждаю:
1-ый Заместитель Генерального директора
Главный инженер АО "МСК Энерго"
_______________С.В.Тихомиров
"03 " апреля 2017 г.
Форма №3. Паспорт инвестиционного проекта № 25
Инвестиционная программа АО "МСК Энерго" на 2018-2022 г.г.
№ пункта
1 | Наименование инвестиционного проекта | Приобретение LADA Largus
2 | Идентификатор проекта | H_25
3 | Дата последнего внесения изменений в паспорт проекта
Основная информация о проекте
4 | Принадлежность к группе проектов/ мегапроекту связь с другими проектами ( гиперссылка на материалы в случае наличия)
5 | Категория/ подкатегория проекта
6 | Филиал /Дочернее зависимое общество, реализующее проект ( если применимо)
7 | Субъект (ы) РФ, в которых реализуется проект | Московская область
8 | Территории/муниципальные образования субъектов РФ, на которых реализуется проект | г.Королёв
9 | Тип проекта
10 | Основные физические/ технические показатели вводимых объектов инвестиций | Кузов-универсал, количество дверей/ мест 6/5, масса полная 1750, снаряженная масса 1260,объем багажника 560 куб.дм, двигатель бензиновый четырехкратный, объем двигателя 1,6, макс скорость 156,размеры 4470/1750/1636, колесная база 2905 мм, коробка передая механичесая, припов передний, емкость топливного бака 50л.
11 | Основной технико-экономический показатель/показатель эффективности инфраструктуры, на улучшение которого направлен проект (если применимо)
12 | Текущее фактическое значение показателя (до реализации проекта) (если применимо)
13 | Целевое значение по итогам реализации проекта и год достижения (если применимо) | 2021 г.
14 | Краткая характеристика технологии /технических решений, применяемых на вводимых объектах инвенстиций (если применимо) (гиперссылка на техническое задание на разработку проекта, в случае наличия)
Организационный статус проекта
15 | Статус прохождения процедур технологического и ценового аудита (гиперссылка на заключение в случае наличия)
16 | Статус и результаты процедуры общественного обсуждения проекта (гиперссылка на материалы в случае наличия)
17 | Оценка согласованности проекта с планами территориального развития субъекта РФ, муниципальных образований, отраслевыми схемами (гиперссылка на документы в случае наличия)
18 | Контакты для запроса информации по проекту (почтовый адрес, телефон,e-mail) | 141079, Московская область, г. Королев, ул. Гагарина, д. 4а , 8-495-516-04-90, sb@kenet.ru, Dolgushina.AV@kenet.ru
Цели и основания проекта
19 | Основные цели проекта | Повышение надежности и улучшение качественных показателей электроснабжения потребителей.Снижение затрат на ремонтно-восстановительные работы.
20 | Описание проекта: состав мероприятий и вводимых объектов (гиперссылка на материалы в случае наличия) | Приобретение LADA Largus
21 | Основной заявитель (заявители) проекта/потребитель (потребители) услуг, на обеспечение которых направлен проект | АО "МСК Энерго"
22 | Соответсвующие государственные целевые программы /инвестиционные соглашения/ нормативно-правовые акты/ отраслевые и смежные документы (если применимо) (гиперссылка на документы в случае наличия)
Рассмотренные альтернативные варианты реализации проекта
23 | Рассмотренные альтернативные варианты достижения целей проекта, в т. ч. до включения проекта в инвенстиционную программу (включая гиперссылку на материалы)
24 | Причины, по которым был выбран текущий вариант реализации проекта(гиперссылка на материалы в случае наличия)
25 | Опыт субъекта естественной монополии в реализации проектов, аналогичных выбранному варианту(гиперссылка на материалы в случае наличия)
Обоснование проекта с точки зрения достижения целей
| Цели инвестиционного проекта | Обоснование проекта с точки зрения достижения целей
26 | Реализация проекта направлена на повышение надежности электроснабжения, улучшение качества поставляемой электроэнергии и получение социального эффекта. Отказ от реализации проекта приведет к ограничению потребления электроэнергии и мощности потребителями.
Плановые технико-экономические показатели проекта/инфраструктурной сети с учетом проекта на этапе эксплуатации ( в т.ч. Показатели загрузки объекта)
41 | Наименование показател , еденицы измерения | Фактическое значение показателя до реализации проекта (если применимо) | Планируемое значение показателя после реализациии проекта (на этапе эксплуатации) (если применимо) | Комментарий
Показатель 1
Показатель 2
Показатели финансово-экономической эффективности проекта
42 | Наименование показателя | Значение показателя | Основные допущения, использованные при расчете показателя
Показатель 1
Показатель 2
Оценка тарифных последствий инвестиционного проекта и влияние проекта на конечную цену товара (услуги) для потребителя
| Оценка тарифных последствий инвестиционного проекта | Наименование тарифа, регион | Оценка изменения в результате проекта | Краткая характеристика методологии расчета
| Оценка влияния проекта на конечную цену товара (услуги) для потребителя (если применимо)Наименование цены, регион | Наименование тарифа, регион | Оценка изменения в результате проекта | Краткая характеристика методологии расчета
Сроки реализации проекта и подрядчики по этапам проекта
| Этапы проекта | Основные подрядчики (если выбраны) | Срок реализации (квартал, год)- фактические (для реализуемых/ реализованных этапов) и плановые
|  |  | Начало | Окончание
Предпроектный и проектный этап
Получение заявки на ТП
Разработка и выдача ТУ на ТП
Заключение договора на разработку проектной документации
Получение положительного заключения государственной экспертизы на проектную документацию
Утверждение проектной документации
Разработка рабочей документации
Организационный этап
Заключение договора подряда
Получение правоустанавливающих документов для выделения земельного участка под строительство
Получение разрешительной документации для реализации СВМ
Сетевое строительство (реконструкция) и пусконаладочные работы
Подготовка плащадки строительства для подстанций, трассы для ЛЭП
Поставка основного оборудования
Монтаж основного оборудования
Пусконаладочные работы
Завершение строительства
Испытания и ввод в эксплуатацию
Комплексное опробование оборудования
Оформление (подписание) актов об осуществлении технологического присоединения к электрическим сетям
Получение разрешения на ввод объекта в эксплуатацию
| Ввод в эксплуатацию объекта сетевого строительства |  | декабрь 2021г. | декабрь 2021г.
Справочно: даты начала и окончания более крупного проекта /программы, частью которого является данный проект (если применимо)
Детализация оценки стоимости проекта по объектам инвестиций
| Объект инвестиций | Плановые физические/ технические показатели объекта инвестиций | Плановая продолжительность полезного оспользования объекта, лет | Текущая оценка полной стоимости ( сметная стоимость без НДС), млн.руб | Текущая оценка полной стоимости (в постоянных ценах текущего года без НДС) млн.руб | Комментарий, в т.ч. гиперссылка на источник расчета стоимости (если применимо)
| Приобретение LADA Largus | Кузов-универсал, количество дверей/ мест 6/5, масса полная 1750, снаряженная масса 1260,объем багажника 560 куб.дм, двигатель бензиновый четырехкратный, объем двигателя 1,6, макс скорость 156,размеры 4470/1750/1636, колесная база 2905 мм, коробка передая механичесая, припов передний, емкость топливного бака 50л. | 7 лет | 0.93051 | 0.93051
КОММЕНТАРИИ
Расположение объектов инвестиционного проекта- схема (если применимо)

## 24
Утверждаю:
1-ый Заместитель Генерального директора
Главный инженер АО "МСК Энерго"
_______________С.В.Тихомиров
"03 " апреля 2017 г.
Форма №3. Паспорт инвестиционного проекта № 24
Инвестиционная программа АО "МСК Энерго" на 2018-2022 г.г.
№ пункта
1 | Наименование инвестиционного проекта | Приобретение LADA KALINA 21941
2 | Идентификатор проекта | H_24
3 | Дата последнего внесения изменений в паспорт проекта
Основная информация о проекте
4 | Принадлежность к группе проектов/ мегапроекту связь с другими проектами ( гиперссылка на материалы в случае наличия)
5 | Категория/ подкатегория проекта
6 | Филиал /Дочернее зависимое общество, реализующее проект ( если применимо)
7 | Субъект (ы) РФ, в которых реализуется проект | Московская область
8 | Территории/муниципальные образования субъектов РФ, на которых реализуется проект | г.Королёв
9 | Тип проекта
10 | Основные физические/ технические показатели вводимых объектов инвестиций | ВАЗ КАЛИНА 2194, универсал, мест дверей 5/5, масса 1560кг, объем двигателя 1,6, мощность двигателя л.с. 87, макс скорость 168 км/ч, размеры 4084/1700/1504.
11 | Основной технико-экономический показатель/показатель эффективности инфраструктуры, на улучшение которого направлен проект (если применимо)
12 | Текущее фактическое значение показателя (до реализации проекта) (если применимо)
13 | Целевое значение по итогам реализации проекта и год достижения (если применимо) | 2021 г.
14 | Краткая характеристика технологии /технических решений, применяемых на вводимых объектах инвенстиций (если применимо) (гиперссылка на техническое задание на разработку проекта, в случае наличия)
Организационный статус проекта
15 | Статус прохождения процедур технологического и ценового аудита (гиперссылка на заключение в случае наличия)
16 | Статус и результаты процедуры общественного обсуждения проекта (гиперссылка на материалы в случае наличия)
17 | Оценка согласованности проекта с планами территориального развития субъекта РФ, муниципальных образований, отраслевыми схемами (гиперссылка на документы в случае наличия)
18 | Контакты для запроса информации по проекту (почтовый адрес, телефон,e-mail) | 141079, Московская область, г. Королев, ул. Гагарина, д. 4а , 8-495-516-04-90, sb@kenet.ru, Dolgushina.AV@kenet.ru
Цели и основания проекта
19 | Основные цели проекта | Повышение надежности и улучшение качественных показателей электроснабжения потребителей.Снижение затрат на ремонтно-восстановительные работы.
20 | Описание проекта: состав мероприятий и вводимых объектов (гиперссылка на материалы в случае наличия) | Приобретение LADA KALINA 21941
21 | Основной заявитель (заявители) проекта/потребитель (потребители) услуг, на обеспечение которых направлен проект | АО "МСК Энерго"
22 | Соответсвующие государственные целевые программы /инвестиционные соглашения/ нормативно-правовые акты/ отраслевые и смежные документы (если применимо) (гиперссылка на документы в случае наличия)
Рассмотренные альтернативные варианты реализации проекта
23 | Рассмотренные альтернативные варианты достижения целей проекта, в т. ч. до включения проекта в инвенстиционную программу (включая гиперссылку на материалы)
24 | Причины, по которым был выбран текущий вариант реализации проекта(гиперссылка на материалы в случае наличия)
25 | Опыт субъекта естественной монополии в реализации проектов, аналогичных выбранному варианту(гиперссылка на материалы в случае наличия)
Обоснование проекта с точки зрения достижения целей
| Цели инвестиционного проекта | Обоснование проекта с точки зрения достижения целей
26 | Реализация проекта направлена на повышение надежности электроснабжения, улучшение качества поставляемой электроэнергии и получение социального эффекта. Отказ от реализации проекта приведет к ограничению потребления электроэнергии и мощности потребителями.
Плановые технико-экономические показатели проекта/инфраструктурной сети с учетом проекта на этапе эксплуатации ( в т.ч. Показатели загрузки объекта)
41 | Наименование показател , еденицы измерения | Фактическое значение показателя до реализации проекта (если применимо) | Планируемое значение показателя после реализациии проекта (на этапе эксплуатации) (если применимо) | Комментарий
Показатель 1
Показатель 2
Показатели финансово-экономической эффективности проекта
42 | Наименование показателя | Значение показателя | Основные допущения, использованные при расчете показателя
Показатель 1
Показатель 2
Оценка тарифных последствий инвестиционного проекта и влияние проекта на конечную цену товара (услуги) для потребителя
| Оценка тарифных последствий инвестиционного проекта | Наименование тарифа, регион | Оценка изменения в результате проекта | Краткая характеристика методологии расчета
| Оценка влияния проекта на конечную цену товара (услуги) для потребителя (если применимо)Наименование цены, регион | Наименование тарифа, регион | Оценка изменения в результате проекта | Краткая характеристика методологии расчета
Сроки реализации проекта и подрядчики по этапам проекта
| Этапы проекта | Основные подрядчики (если выбраны) | Срок реализации (квартал, год)- фактические (для реализуемых/ реализованных этапов) и плановые
|  |  | Начало | Окончание
Предпроектный и проектный этап
Получение заявки на ТП
Разработка и выдача ТУ на ТП
Заключение договора на разработку проектной документации
Получение положительного заключения государственной экспертизы на проектную документацию
Утверждение проектной документации
Разработка рабочей документации
Организационный этап
Заключение договора подряда
Получение правоустанавливающих документов для выделения земельного участка под строительство
Получение разрешительной документации для реализации СВМ
Сетевое строительство (реконструкция) и пусконаладочные работы
Подготовка плащадки строительства для подстанций, трассы для ЛЭП
Поставка основного оборудования
Монтаж основного оборудования
Пусконаладочные работы
Завершение строительства
Испытания и ввод в эксплуатацию
Комплексное опробование оборудования
Оформление (подписание) актов об осуществлении технологического присоединения к электрическим сетям
Получение разрешения на ввод объекта в эксплуатацию
| Ввод в эксплуатацию объекта сетевого строительства |  | декабрь 2021г. | декабрь 2021г.
Справочно: даты начала и окончания более крупного проекта /программы, частью которого является данный проект (если применимо)
Детализация оценки стоимости проекта по объектам инвестиций
| Объект инвестиций | Плановые физические/ технические показатели объекта инвестиций | Плановая продолжительность полезного оспользования объекта, лет | Текущая оценка полной стоимости ( сметная стоимость без НДС), млн.руб | Текущая оценка полной стоимости (в постоянных ценах текущего года без НДС) млн.руб | Комментарий, в т.ч. гиперссылка на источник расчета стоимости (если применимо)
| Приобретение LADA KALINA 21941 | ВАЗ КАЛИНА 2194, универсал, мест дверей 5/5, масса 1560кг, объем двигателя 1,6, мощность двигателя л.с. 87, макс скорость 168 км/ч, размеры 4084/1700/1504. | 7 лет | 0.79831 | 0.79831
КОММЕНТАРИИ
Расположение объектов инвестиционного проекта- схема (если применимо)

## 23
Утверждаю:
1-ый Заместитель Генерального директора
Главный инженер АО "МСК Энерго"
_______________С.В.Тихомиров
"03 " апреля 2017 г.
Форма №3. Паспорт инвестиционного проекта № 23
Инвестиционная программа АО "МСК Энерго" на 2018-2022 г.г.
№ пункта
1 | Наименование инвестиционного проекта | Приобретение автоподъемника АПТ-18 на ГАЗ-3309
2 | Идентификатор проекта | H_23
3 | Дата последнего внесения изменений в паспорт проекта
Основная информация о проекте
4 | Принадлежность к группе проектов/ мегапроекту связь с другими проектами ( гиперссылка на материалы в случае наличия)
5 | Категория/ подкатегория проекта
6 | Филиал /Дочернее зависимое общество, реализующее проект ( если применимо)
7 | Субъект (ы) РФ, в которых реализуется проект | Московская область
8 | Территории/муниципальные образования субъектов РФ, на которых реализуется проект | г.Королёв
9 | Тип проекта
10 | Основные физические/ технические показатели вводимых объектов инвестиций | Тескопическая вышка АПТ-18 смонтированна на шаси ГАЗ-3309 с 5-ти местной кабиной.Автовышка оснащена тескопической стрелой и предназначена для проведения монтажных и спасательных работ на различных высотах, а также для эксплуатации в коммунальном хозяйстве.
11 | Основной технико-экономический показатель/показатель эффективности инфраструктуры, на улучшение которого направлен проект (если применимо)
12 | Текущее фактическое значение показателя (до реализации проекта) (если применимо)
13 | Целевое значение по итогам реализации проекта и год достижения (если применимо) | 2021 г.
14 | Краткая характеристика технологии /технических решений, применяемых на вводимых объектах инвенстиций (если применимо) (гиперссылка на техническое задание на разработку проекта, в случае наличия)
Организационный статус проекта
15 | Статус прохождения процедур технологического и ценового аудита (гиперссылка на заключение в случае наличия)
16 | Статус и результаты процедуры общественного обсуждения проекта (гиперссылка на материалы в случае наличия)
17 | Оценка согласованности проекта с планами территориального развития субъекта РФ, муниципальных образований, отраслевыми схемами (гиперссылка на документы в случае наличия)
18 | Контакты для запроса информации по проекту (почтовый адрес, телефон,e-mail) | 141079, Московская область, г. Королев, ул. Гагарина, д. 4а , 8-495-516-04-90, sb@kenet.ru, Dolgushina.AV@kenet.ru
Цели и основания проекта
19 | Основные цели проекта | Повышение надежности и улучшение качественных показателей электроснабжения потребителей.Снижение затрат на ремонтно-восстановительные работы.
20 | Описание проекта: состав мероприятий и вводимых объектов (гиперссылка на материалы в случае наличия) | Приобретение автоподъемника АПТ-18 на ГАЗ-3309
21 | Основной заявитель (заявители) проекта/потребитель (потребители) услуг, на обеспечение которых направлен проект | АО "МСК Энерго"
22 | Соответсвующие государственные целевые программы /инвестиционные соглашения/ нормативно-правовые акты/ отраслевые и смежные документы (если применимо) (гиперссылка на документы в случае наличия)
Рассмотренные альтернативные варианты реализации проекта
23 | Рассмотренные альтернативные варианты достижения целей проекта, в т. ч. до включения проекта в инвенстиционную программу (включая гиперссылку на материалы)
24 | Причины, по которым был выбран текущий вариант реализации проекта(гиперссылка на материалы в случае наличия)
25 | Опыт субъекта естественной монополии в реализации проектов, аналогичных выбранному варианту(гиперссылка на материалы в случае наличия)
Обоснование проекта с точки зрения достижения целей
| Цели инвестиционного проекта | Обоснование проекта с точки зрения достижения целей
26 | Реализация проекта направлена на повышение надежности электроснабжения, улучшение качества поставляемой электроэнергии и получение социального эффекта. Отказ от реализации проекта приведет к ограничению потребления электроэнергии и мощности потребителями.
Плановые технико-экономические показатели проекта/инфраструктурной сети с учетом проекта на этапе эксплуатации ( в т.ч. Показатели загрузки объекта)
41 | Наименование показател , еденицы измерения | Фактическое значение показателя до реализации проекта (если применимо) | Планируемое значение показателя после реализациии проекта (на этапе эксплуатации) (если применимо) | Комментарий
Показатель 1
Показатель 2
Показатели финансово-экономической эффективности проекта
42 | Наименование показателя | Значение показателя | Основные допущения, использованные при расчете показателя
Показатель 1
Показатель 2
Оценка тарифных последствий инвестиционного проекта и влияние проекта на конечную цену товара (услуги) для потребителя
| Оценка тарифных последствий инвестиционного проекта | Наименование тарифа, регион | Оценка изменения в результате проекта | Краткая характеристика методологии расчета
| Оценка влияния проекта на конечную цену товара (услуги) для потребителя (если применимо)Наименование цены, регион | Наименование тарифа, регион | Оценка изменения в результате проекта | Краткая характеристика методологии расчета
Сроки реализации проекта и подрядчики по этапам проекта
| Этапы проекта | Основные подрядчики (если выбраны) | Срок реализации (квартал, год)- фактические (для реализуемых/ реализованных этапов) и плановые
|  |  | Начало | Окончание
Предпроектный и проектный этап
Получение заявки на ТП
Разработка и выдача ТУ на ТП
Заключение договора на разработку проектной документации
Получение положительного заключения государственной экспертизы на проектную документацию
Утверждение проектной документации
Разработка рабочей документации
Организационный этап
Заключение договора подряда
Получение правоустанавливающих документов для выделения земельного участка под строительство
Получение разрешительной документации для реализации СВМ
Сетевое строительство (реконструкция) и пусконаладочные работы
Подготовка плащадки строительства для подстанций, трассы для ЛЭП
Поставка основного оборудования
Монтаж основного оборудования
Пусконаладочные работы
Завершение строительства
Испытания и ввод в эксплуатацию
Комплексное опробование оборудования
Оформление (подписание) актов об осуществлении технологического присоединения к электрическим сетям
Получение разрешения на ввод объекта в эксплуатацию
| Ввод в эксплуатацию объекта сетевого строительства |  | декабрь 2021г. | декабрь 2021г.
Справочно: даты начала и окончания более крупного проекта /программы, частью которого является данный проект (если применимо)
Детализация оценки стоимости проекта по объектам инвестиций
| Объект инвестиций | Плановые физические/ технические показатели объекта инвестиций | Плановая продолжительность полезного оспользования объекта, лет | Текущая оценка полной стоимости ( сметная стоимость без НДС), млн.руб | Текущая оценка полной стоимости (в постоянных ценах текущего года без НДС) млн.руб | Комментарий, в т.ч. гиперссылка на источник расчета стоимости (если применимо)
| Приобретение автоподъемника АПТ-18 на ГАЗ-3309 | Тескопическая вышка АПТ-18 смонтированна на шаси ГАЗ-3309 с 5-ти местной кабиной.Автовышка оснащена тескопической стрелой и предназначена для проведения монтажных и спасательных работ на различных высотах, а также для эксплуатации в коммунальном хозяйстве. | 7 лет | 2.5847 | 2.5847
КОММЕНТАРИИ
Расположение объектов инвестиционного проекта- схема (если применимо)

## 22
Утверждаю:
1-ый Заместитель Генерального директора
Главный инженер АО "МСК Энерго"
_______________С.В.Тихомиров
"03 " апреля 2017 г.
Форма №3. Паспорт инвестиционного проекта № 22
Инвестиционная программа АО "МСК Энерго" на 2018-2022 г.г.
№ пункта
1 | Наименование инвестиционного проекта | Приобретение МАЗ-5340В3
2 | Идентификатор проекта | H_22
3 | Дата последнего внесения изменений в паспорт проекта
Основная информация о проекте
4 | Принадлежность к группе проектов/ мегапроекту связь с другими проектами ( гиперссылка на материалы в случае наличия)
5 | Категория/ подкатегория проекта
6 | Филиал /Дочернее зависимое общество, реализующее проект ( если применимо)
7 | Субъект (ы) РФ, в которых реализуется проект | Московская область
8 | Территории/муниципальные образования субъектов РФ, на которых реализуется проект | г.Королёв
9 | Тип проекта
10 | Основные физические/ технические показатели вводимых объектов инвестиций | МАЗ-5340ВЗ-470-005, колеса 4*2, масса 19000кг, грузоподъемность 10530 кг, макс скорость 85 км/ч, двигатель ЯМЗ-5361 (евро -4), мощность двигателя 198 (270), коробка передач eatron 9JS135ТА , топливный бак 500л, кабина рестайлинговая, короткая 6501 с низкой крышей.
11 | Основной технико-экономический показатель/показатель эффективности инфраструктуры, на улучшение которого направлен проект (если применимо)
12 | Текущее фактическое значение показателя (до реализации проекта) (если применимо)
13 | Целевое значение по итогам реализации проекта и год достижения (если применимо) | 2021 г.
14 | Краткая характеристика технологии /технических решений, применяемых на вводимых объектах инвенстиций (если применимо) (гиперссылка на техническое задание на разработку проекта, в случае наличия)
Организационный статус проекта
15 | Статус прохождения процедур технологического и ценового аудита (гиперссылка на заключение в случае наличия)
16 | Статус и результаты процедуры общественного обсуждения проекта (гиперссылка на материалы в случае наличия)
17 | Оценка согласованности проекта с планами территориального развития субъекта РФ, муниципальных образований, отраслевыми схемами (гиперссылка на документы в случае наличия)
18 | Контакты для запроса информации по проекту (почтовый адрес, телефон,e-mail) | 141079, Московская область, г. Королев, ул. Гагарина, д. 4а , 8-495-516-04-90, sb@kenet.ru, Dolgushina.AV@kenet.ru
Цели и основания проекта
19 | Основные цели проекта | Повышение надежности и улучшение качественных показателей электроснабжения потребителей.Снижение затрат на ремонтно-восстановительные работы.
20 | Описание проекта: состав мероприятий и вводимых объектов (гиперссылка на материалы в случае наличия) | Приобретение автомобиля МАЗ-5340В3
21 | Основной заявитель (заявители) проекта/потребитель (потребители) услуг, на обеспечение которых направлен проект | АО "МСК Энерго"
22 | Соответсвующие государственные целевые программы /инвестиционные соглашения/ нормативно-правовые акты/ отраслевые и смежные документы (если применимо) (гиперссылка на документы в случае наличия)
Рассмотренные альтернативные варианты реализации проекта
23 | Рассмотренные альтернативные варианты достижения целей проекта, в т. ч. до включения проекта в инвенстиционную программу (включая гиперссылку на материалы)
24 | Причины, по которым был выбран текущий вариант реализации проекта(гиперссылка на материалы в случае наличия)
25 | Опыт субъекта естественной монополии в реализации проектов, аналогичных выбранному варианту(гиперссылка на материалы в случае наличия)
Обоснование проекта с точки зрения достижения целей
| Цели инвестиционного проекта | Обоснование проекта с точки зрения достижения целей
26 | Реализация проекта направлена на повышение надежности электроснабжения, улучшение качества поставляемой электроэнергии и получение социального эффекта. Отказ от реализации проекта приведет к ограничению потребления электроэнергии и мощности потребителями.
Плановые технико-экономические показатели проекта/инфраструктурной сети с учетом проекта на этапе эксплуатации ( в т.ч. Показатели загрузки объекта)
41 | Наименование показател , еденицы измерения | Фактическое значение показателя до реализации проекта (если применимо) | Планируемое значение показателя после реализациии проекта (на этапе эксплуатации) (если применимо) | Комментарий
Показатель 1
Показатель 2
Показатели финансово-экономической эффективности проекта
42 | Наименование показателя | Значение показателя | Основные допущения, использованные при расчете показателя
Показатель 1
Показатель 2
Оценка тарифных последствий инвестиционного проекта и влияние проекта на конечную цену товара (услуги) для потребителя
| Оценка тарифных последствий инвестиционного проекта | Наименование тарифа, регион | Оценка изменения в результате проекта | Краткая характеристика методологии расчета
| Оценка влияния проекта на конечную цену товара (услуги) для потребителя (если применимо)Наименование цены, регион | Наименование тарифа, регион | Оценка изменения в результате проекта | Краткая характеристика методологии расчета
Сроки реализации проекта и подрядчики по этапам проекта
| Этапы проекта | Основные подрядчики (если выбраны) | Срок реализации (квартал, год)- фактические (для реализуемых/ реализованных этапов) и плановые
|  |  | Начало | Окончание
Предпроектный и проектный этап
Получение заявки на ТП
Разработка и выдача ТУ на ТП
Заключение договора на разработку проектной документации
Получение положительного заключения государственной экспертизы на проектную документацию
Утверждение проектной документации
Разработка рабочей документации
Организационный этап
Заключение договора подряда
Получение правоустанавливающих документов для выделения земельного участка под строительство
Получение разрешительной документации для реализации СВМ
Сетевое строительство (реконструкция) и пусконаладочные работы
Подготовка плащадки строительства для подстанций, трассы для ЛЭП
Поставка основного оборудования
Монтаж основного оборудования
Пусконаладочные работы
Завершение строительства
Испытания и ввод в эксплуатацию
Комплексное опробование оборудования
Оформление (подписание) актов об осуществлении технологического присоединения к электрическим сетям
Получение разрешения на ввод объекта в эксплуатацию
| Ввод в эксплуатацию объекта сетевого строительства |  | декабрь 2021г. | декабрь 2021г.
Справочно: даты начала и окончания более крупного проекта /программы, частью которого является данный проект (если применимо)
Детализация оценки стоимости проекта по объектам инвестиций
| Объект инвестиций | Плановые физические/ технические показатели объекта инвестиций | Плановая продолжительность полезного оспользования объекта, лет | Текущая оценка полной стоимости ( сметная стоимость без НДС), млн.руб | Текущая оценка полной стоимости (в постоянных ценах текущего года без НДС) млн.руб | Комментарий, в т.ч. гиперссылка на источник расчета стоимости (если применимо)
| Приобретение МАЗ-5340В3 | МАЗ-5340ВЗ-470-005, колеса 4*2, масса 19000кг, грузоподъемность 10530 кг, макс скорость 85 км/ч, двигатель ЯМЗ-5361 (евро -4), мощность двигателя 198 (270), коробка передач eatron 9JS135ТА , топливный бак 500л, кабина рестайлинговая, короткая 6501 с низкой крышей. | 7 лет | 1.949 | 1.949
КОММЕНТАРИИ
Расположение объектов инвестиционного проекта- схема (если применимо)

## 21
Утверждаю:
1-ый Заместитель Генерального директора
Главный инженер АО "МСК Энерго"
_______________С.В.Тихомиров
"03 " апреля 2017 г.
Форма №3. Паспорт инвестиционного проекта № 21
Инвестиционная программа АО "МСК Энерго" на 2018-2022 г.г.
№ пункта
1 | Наименование инвестиционного проекта | Приобретение ГАЗ 2752
2 | Идентификатор проекта | H_21
3 | Дата последнего внесения изменений в паспорт проекта
Основная информация о проекте
4 | Принадлежность к группе проектов/ мегапроекту связь с другими проектами ( гиперссылка на материалы в случае наличия)
5 | Категория/ подкатегория проекта
6 | Филиал /Дочернее зависимое общество, реализующее проект ( если применимо)
7 | Субъект (ы) РФ, в которых реализуется проект | Московская область
8 | Территории/муниципальные образования субъектов РФ, на которых реализуется проект | г.Королёв
9 | Тип проекта
10 | Основные физические/ технические показатели вводимых объектов инвестиций | Цельнометаллический фургон, модель "Соболь", колеса 4*2,размеры 4810/2030/2200, масса 2800.
11 | Основной технико-экономический показатель/показатель эффективности инфраструктуры, на улучшение которого направлен проект (если применимо)
12 | Текущее фактическое значение показателя (до реализации проекта) (если применимо)
13 | Целевое значение по итогам реализации проекта и год достижения (если применимо) | 2021 г.
14 | Краткая характеристика технологии /технических решений, применяемых на вводимых объектах инвенстиций (если применимо) (гиперссылка на техническое задание на разработку проекта, в случае наличия)
Организационный статус проекта
15 | Статус прохождения процедур технологического и ценового аудита (гиперссылка на заключение в случае наличия)
16 | Статус и результаты процедуры общественного обсуждения проекта (гиперссылка на материалы в случае наличия)
17 | Оценка согласованности проекта с планами территориального развития субъекта РФ, муниципальных образований, отраслевыми схемами (гиперссылка на документы в случае наличия)
18 | Контакты для запроса информации по проекту (почтовый адрес, телефон,e-mail) | 141079, Московская область, г. Королев, ул. Гагарина, д. 4а , 8-495-516-04-90, sb@kenet.ru, Dolgushina.AV@kenet.ru
Цели и основания проекта
19 | Основные цели проекта | Повышение надежности и улучшение качественных показателей электроснабжения потребителей.Снижение затрат на ремонтно-восстановительные работы.
20 | Описание проекта: состав мероприятий и вводимых объектов (гиперссылка на материалы в случае наличия) | Приобретение автомобиля ГАЗ 2752
21 | Основной заявитель (заявители) проекта/потребитель (потребители) услуг, на обеспечение которых направлен проект | АО "МСК Энерго"
22 | Соответсвующие государственные целевые программы /инвестиционные соглашения/ нормативно-правовые акты/ отраслевые и смежные документы (если применимо) (гиперссылка на документы в случае наличия)
Рассмотренные альтернативные варианты реализации проекта
23 | Рассмотренные альтернативные варианты достижения целей проекта, в т. ч. до включения проекта в инвенстиционную программу (включая гиперссылку на материалы)
24 | Причины, по которым был выбран текущий вариант реализации проекта(гиперссылка на материалы в случае наличия)
25 | Опыт субъекта естественной монополии в реализации проектов, аналогичных выбранному варианту(гиперссылка на материалы в случае наличия)
Обоснование проекта с точки зрения достижения целей
| Цели инвестиционного проекта | Обоснование проекта с точки зрения достижения целей
26 | Реализация проекта направлена на повышение надежности электроснабжения, улучшение качества поставляемой электроэнергии и получение социального эффекта. Отказ от реализации проекта приведет к ограничению потребления электроэнергии и мощности потребителями.
Плановые технико-экономические показатели проекта/инфраструктурной сети с учетом проекта на этапе эксплуатации ( в т.ч. Показатели загрузки объекта)
41 | Наименование показател , еденицы измерения | Фактическое значение показателя до реализации проекта (если применимо) | Планируемое значение показателя после реализациии проекта (на этапе эксплуатации) (если применимо) | Комментарий
Показатель 1
Показатель 2
Показатели финансово-экономической эффективности проекта
42 | Наименование показателя | Значение показателя | Основные допущения, использованные при расчете показателя
Показатель 1
Показатель 2
Оценка тарифных последствий инвестиционного проекта и влияние проекта на конечную цену товара (услуги) для потребителя
| Оценка тарифных последствий инвестиционного проекта | Наименование тарифа, регион | Оценка изменения в результате проекта | Краткая характеристика методологии расчета
| Оценка влияния проекта на конечную цену товара (услуги) для потребителя (если применимо)Наименование цены, регион | Наименование тарифа, регион | Оценка изменения в результате проекта | Краткая характеристика методологии расчета
Сроки реализации проекта и подрядчики по этапам проекта
| Этапы проекта | Основные подрядчики (если выбраны) | Срок реализации (квартал, год)- фактические (для реализуемых/ реализованных этапов) и плановые
|  |  | Начало | Окончание
Предпроектный и проектный этап
Получение заявки на ТП
Разработка и выдача ТУ на ТП
Заключение договора на разработку проектной документации
Получение положительного заключения государственной экспертизы на проектную документацию
Утверждение проектной документации
Разработка рабочей документации
Организационный этап
Заключение договора подряда
Получение правоустанавливающих документов для выделения земельного участка под строительство
Получение разрешительной документации для реализации СВМ
Сетевое строительство (реконструкция) и пусконаладочные работы
Подготовка плащадки строительства для подстанций, трассы для ЛЭП
Поставка основного оборудования
Монтаж основного оборудования
Пусконаладочные работы
Завершение строительства
Испытания и ввод в эксплуатацию
Комплексное опробование оборудования
Оформление (подписание) актов об осуществлении технологического присоединения к электрическим сетям
Получение разрешения на ввод объекта в эксплуатацию
| Ввод в эксплуатацию объекта сетевого строительства |  | декабрь 2021г. | декабрь 2021г.
Справочно: даты начала и окончания более крупного проекта /программы, частью которого является данный проект (если применимо)
Детализация оценки стоимости проекта по объектам инвестиций
| Объект инвестиций | Плановые физические/ технические показатели объекта инвестиций | Плановая продолжительность полезного оспользования объекта, лет | Текущая оценка полной стоимости ( сметная стоимость без НДС), млн.руб | Текущая оценка полной стоимости (в постоянных ценах текущего года без НДС) млн.руб | Комментарий, в т.ч. гиперссылка на источник расчета стоимости (если применимо)
| Приобретение ГАЗ 2752 | Цельнометаллический фургон, модель "Соболь", колеса 4*2,размеры 4810/2030/2200, масса 2800. | 7 лет | 0.69803 | 0.69803
КОММЕНТАРИИ
Расположение объектов инвестиционного проекта- схема (если применимо)

## 20
Утверждаю:
1-ый Заместитель Генерального директора
Главный инженер АО "МСК Энерго"
_______________С.В.Тихомиров
"03 " апреля 2017 г.
Форма №3. Паспорт инвестиционного проекта № 20
Инвестиционная программа АО "МСК Энерго" на 2018-2022 г.г.
№ пункта
1 | Наименование инвестиционного проекта | Приобретение автобуса ПАЗ-32053
2 | Идентификатор проекта | H_20
3 | Дата последнего внесения изменений в паспорт проекта
Основная информация о проекте
4 | Принадлежность к группе проектов/ мегапроекту связь с другими проектами ( гиперссылка на материалы в случае наличия)
5 | Категория/ подкатегория проекта
6 | Филиал /Дочернее зависимое общество, реализующее проект ( если применимо)
7 | Субъект (ы) РФ, в которых реализуется проект | Московская область
8 | Территории/муниципальные образования субъектов РФ, на которых реализуется проект | г.Королёв
9 | Тип проекта
10 | Основные физические/ технические показатели вводимых объектов инвестиций | ПАЗ-32053(бензиновый),раб. Объем 4,67л, мощность дв 90кВт (122,4) при 3200 мин ,макс скорость 80-90,двигатель ЗМЗ 52342,10, несущий цельнометаллический кузов, вагонной компоноки, колеса 4*2,размер 7000/2500/2890/2960, шасси мост КААЗ, емкость топливного бака 105л., рулевой привод с гидроусилителем.
11 | Основной технико-экономический показатель/показатель эффективности инфраструктуры, на улучшение которого направлен проект (если применимо)
12 | Текущее фактическое значение показателя (до реализации проекта) (если применимо)
13 | Целевое значение по итогам реализации проекта и год достижения (если применимо) | 2021 г.
14 | Краткая характеристика технологии /технических решений, применяемых на вводимых объектах инвенстиций (если применимо) (гиперссылка на техническое задание на разработку проекта, в случае наличия)
Организационный статус проекта
15 | Статус прохождения процедур технологического и ценового аудита (гиперссылка на заключение в случае наличия)
16 | Статус и результаты процедуры общественного обсуждения проекта (гиперссылка на материалы в случае наличия)
17 | Оценка согласованности проекта с планами территориального развития субъекта РФ, муниципальных образований, отраслевыми схемами (гиперссылка на документы в случае наличия)
18 | Контакты для запроса информации по проекту (почтовый адрес, телефон,e-mail) | 141079, Московская область, г. Королев, ул. Гагарина, д. 4а , 8-495-516-04-90, sb@kenet.ru, Dolgushina.AV@kenet.ru
Цели и основания проекта
19 | Основные цели проекта | Повышение надежности и улучшение качественных показателей электроснабжения потребителей.Снижение затрат на ремонтно-восстановительные работы.
20 | Описание проекта: состав мероприятий и вводимых объектов (гиперссылка на материалы в случае наличия) | Приобретение автобуса
21 | Основной заявитель (заявители) проекта/потребитель (потребители) услуг, на обеспечение которых направлен проект | АО "МСК Энерго"
22 | Соответсвующие государственные целевые программы /инвестиционные соглашения/ нормативно-правовые акты/ отраслевые и смежные документы (если применимо) (гиперссылка на документы в случае наличия)
Рассмотренные альтернативные варианты реализации проекта
23 | Рассмотренные альтернативные варианты достижения целей проекта, в т. ч. до включения проекта в инвенстиционную программу (включая гиперссылку на материалы)
24 | Причины, по которым был выбран текущий вариант реализации проекта(гиперссылка на материалы в случае наличия)
25 | Опыт субъекта естественной монополии в реализации проектов, аналогичных выбранному варианту(гиперссылка на материалы в случае наличия)
Обоснование проекта с точки зрения достижения целей
| Цели инвестиционного проекта | Обоснование проекта с точки зрения достижения целей
26 | Реализация проекта направлена на повышение надежности электроснабжения, улучшение качества поставляемой электроэнергии и получение социального эффекта. Отказ от реализации проекта приведет к ограничению потребления электроэнергии и мощности потребителями.
Плановые технико-экономические показатели проекта/инфраструктурной сети с учетом проекта на этапе эксплуатации ( в т.ч. Показатели загрузки объекта)
41 | Наименование показател , еденицы измерения | Фактическое значение показателя до реализации проекта (если применимо) | Планируемое значение показателя после реализациии проекта (на этапе эксплуатации) (если применимо) | Комментарий
Показатель 1
Показатель 2
Показатели финансово-экономической эффективности проекта
42 | Наименование показателя | Значение показателя | Основные допущения, использованные при расчете показателя
Показатель 1
Показатель 2
Оценка тарифных последствий инвестиционного проекта и влияние проекта на конечную цену товара (услуги) для потребителя
| Оценка тарифных последствий инвестиционного проекта | Наименование тарифа, регион | Оценка изменения в результате проекта | Краткая характеристика методологии расчета
| Оценка влияния проекта на конечную цену товара (услуги) для потребителя (если применимо)Наименование цены, регион | Наименование тарифа, регион | Оценка изменения в результате проекта | Краткая характеристика методологии расчета
Сроки реализации проекта и подрядчики по этапам проекта
| Этапы проекта | Основные подрядчики (если выбраны) | Срок реализации (квартал, год)- фактические (для реализуемых/ реализованных этапов) и плановые
|  |  | Начало | Окончание
Предпроектный и проектный этап
Получение заявки на ТП
Разработка и выдача ТУ на ТП
Заключение договора на разработку проектной документации
Получение положительного заключения государственной экспертизы на проектную документацию
Утверждение проектной документации
Разработка рабочей документации
Организационный этап
Заключение договора подряда
Получение правоустанавливающих документов для выделения земельного участка под строительство
Получение разрешительной документации для реализации СВМ
Сетевое строительство (реконструкция) и пусконаладочные работы
Подготовка плащадки строительства для подстанций, трассы для ЛЭП
Поставка основного оборудования
Монтаж основного оборудования
Пусконаладочные работы
Завершение строительства
Испытания и ввод в эксплуатацию
Комплексное опробование оборудования
Оформление (подписание) актов об осуществлении технологического присоединения к электрическим сетям
Получение разрешения на ввод объекта в эксплуатацию
| Ввод в эксплуатацию объекта сетевого строительства |  | декабрь 2021г. | декабрь 2021г.
Справочно: даты начала и окончания более крупного проекта /программы, частью которого является данный проект (если применимо)
Детализация оценки стоимости проекта по объектам инвестиций
| Объект инвестиций | Плановые физические/ технические показатели объекта инвестиций | Плановая продолжительность полезного оспользования объекта, лет | Текущая оценка полной стоимости ( сметная стоимость без НДС), млн.руб | Текущая оценка полной стоимости (в постоянных ценах текущего года без НДС) млн.руб | Комментарий, в т.ч. гиперссылка на источник расчета стоимости (если применимо)
| Приобретение автобуса ПАЗ-32053 | ПАЗ-32053(бензиновый),раб. Объем 4,67л, мощность дв 90кВт (122,4) при 3200 мин ,макс скорость 80-90,двигатель ЗМЗ 52342,10, несущий цельнометаллический кузов, вагонной компоноки, колеса 4*2,размер 7000/2500/2890/2960, шасси мост КААЗ, емкость топливного бака 105л., рулевой привод с гидроусилителем. | 7 лет | 1.185 | 1.185
КОММЕНТАРИИ
Расположение объектов инвестиционного проекта- схема (если применимо)

## 19
Утверждаю:
1-ый Заместитель Генерального директора
Главный инженер АО "МСК Энерго"
_______________С.В.Тихомиров
"03 " апреля 2017 г.
Форма №3. Паспорт инвестиционного проекта № 19
Инвестиционная программа АО "МСК Энерго" на 2018-2022 г.г.
№ пункта
1 | Наименование инвестиционного проекта | Приобретение высоковольтной лаборатории
2 | Идентификатор проекта | H_19
3 | Дата последнего внесения изменений в паспорт проекта
Основная информация о проекте
4 | Принадлежность к группе проектов/ мегапроекту связь с другими проектами ( гиперссылка на материалы в случае наличия)
5 | Категория/ подкатегория проекта
6 | Филиал /Дочернее зависимое общество, реализующее проект ( если применимо)
7 | Субъект (ы) РФ, в которых реализуется проект | Московская область
8 | Территории/муниципальные образования субъектов РФ, на которых реализуется проект | г.Королёв
9 | Тип проекта
10 | Основные физические/ технические показатели вводимых объектов инвестиций | Seba spektrum (новейшие западные технологии Seba КМТ) (высоковольтные испытания, предварительные методы поиска повреждений кабельных линий, точные (топографические) методы поиска повреждений кабельных линий, прожигание силовых кабелей)
11 | Основной технико-экономический показатель/показатель эффективности инфраструктуры, на улучшение которого направлен проект (если применимо)
12 | Текущее фактическое значение показателя (до реализации проекта) (если применимо)
13 | Целевое значение по итогам реализации проекта и год достижения (если применимо) | 2020г.
14 | Краткая характеристика технологии /технических решений, применяемых на вводимых объектах инвенстиций (если применимо) (гиперссылка на техническое задание на разработку проекта, в случае наличия)
Организационный статус проекта
15 | Статус прохождения процедур технологического и ценового аудита (гиперссылка на заключение в случае наличия)
16 | Статус и результаты процедуры общественного обсуждения проекта (гиперссылка на материалы в случае наличия)
17 | Оценка согласованности проекта с планами территориального развития субъекта РФ, муниципальных образований, отраслевыми схемами (гиперссылка на документы в случае наличия)
18 | Контакты для запроса информации по проекту (почтовый адрес, телефон,e-mail) | 141079, Московская область, г. Королев, ул. Гагарина, д. 4а , 8-495-516-04-90, sb@kenet.ru, Dolgushina.AV@kenet.ru
Цели и основания проекта
19 | Основные цели проекта | Повышение надежности и улучшение качественных показателей электроснабжения потребителей.Снижение затрат на ремонтно-восстановительные работы.
20 | Описание проекта: состав мероприятий и вводимых объектов (гиперссылка на материалы в случае наличия) | Приобретение высоковольтной лаборатории
21 | Основной заявитель (заявители) проекта/потребитель (потребители) услуг, на обеспечение которых направлен проект | АО "МСК Энерго"
22 | Соответсвующие государственные целевые программы /инвестиционные соглашения/ нормативно-правовые акты/ отраслевые и смежные документы (если применимо) (гиперссылка на документы в случае наличия)
Рассмотренные альтернативные варианты реализации проекта
23 | Рассмотренные альтернативные варианты достижения целей проекта, в т. ч. до включения проекта в инвенстиционную программу (включая гиперссылку на материалы)
24 | Причины, по которым был выбран текущий вариант реализации проекта(гиперссылка на материалы в случае наличия)
25 | Опыт субъекта естественной монополии в реализации проектов, аналогичных выбранному варианту(гиперссылка на материалы в случае наличия)
Обоснование проекта с точки зрения достижения целей
| Цели инвестиционного проекта | Обоснование проекта с точки зрения достижения целей
26 | Реализация проекта направлена на повышение надежности электроснабжения, улучшение качества поставляемой электроэнергии и получение социального эффекта. Отказ от реализации проекта приведет к ограничению потребления электроэнергии и мощности потребителями.
Плановые технико-экономические показатели проекта/инфраструктурной сети с учетом проекта на этапе эксплуатации ( в т.ч. Показатели загрузки объекта)
41 | Наименование показател , еденицы измерения | Фактическое значение показателя до реализации проекта (если применимо) | Планируемое значение показателя после реализациии проекта (на этапе эксплуатации) (если применимо) | Комментарий
Показатель 1
Показатель 2
Показатели финансово-экономической эффективности проекта
42 | Наименование показателя | Значение показателя | Основные допущения, использованные при расчете показателя
Показатель 1
Показатель 2
Оценка тарифных последствий инвестиционного проекта и влияние проекта на конечную цену товара (услуги) для потребителя
| Оценка тарифных последствий инвестиционного проекта | Наименование тарифа, регион | Оценка изменения в результате проекта | Краткая характеристика методологии расчета
| Оценка влияния проекта на конечную цену товара (услуги) для потребителя (если применимо)Наименование цены, регион | Наименование тарифа, регион | Оценка изменения в результате проекта | Краткая характеристика методологии расчета
Сроки реализации проекта и подрядчики по этапам проекта
| Этапы проекта | Основные подрядчики (если выбраны) | Срок реализации (квартал, год)- фактические (для реализуемых/ реализованных этапов) и плановые
|  |  | Начало | Окончание
Предпроектный и проектный этап
Получение заявки на ТП
Разработка и выдача ТУ на ТП
Заключение договора на разработку проектной документации
Получение положительного заключения государственной экспертизы на проектную документацию
Утверждение проектной документации
Разработка рабочей документации
Организационный этап
Заключение договора подряда
Получение правоустанавливающих документов для выделения земельного участка под строительство
Получение разрешительной документации для реализации СВМ
Сетевое строительство (реконструкция) и пусконаладочные работы
Подготовка плащадки строительства для подстанций, трассы для ЛЭП
Поставка основного оборудования
Монтаж основного оборудования
Пусконаладочные работы
Завершение строительства
Испытания и ввод в эксплуатацию
Комплексное опробование оборудования
Оформление (подписание) актов об осуществлении технологического присоединения к электрическим сетям
Получение разрешения на ввод объекта в эксплуатацию
| Ввод в эксплуатацию объекта сетевого строительства |  | декабрь 2020г. | декабрь 2020г.
Справочно: даты начала и окончания более крупного проекта /программы, частью которого является данный проект (если применимо)
Детализация оценки стоимости проекта по объектам инвестиций
| Объект инвестиций | Плановые физические/ технические показатели объекта инвестиций | Плановая продолжительность полезного оспользования объекта, лет | Текущая оценка полной стоимости ( сметная стоимость без НДС), млн.руб | Текущая оценка полной стоимости (в постоянных ценах текущего года без НДС) млн.руб | Комментарий, в т.ч. гиперссылка на источник расчета стоимости (если применимо)
| Приобретение высоковольтной лаборатории | Seba spektrum (новейшие западные технологии Seba КМТ) (высоковольтные испытания, предварительные методы поиска повреждений кабельных линий, точные (топографические) методы поиска повреждений кабельных линий, прожигание силовых кабелей) | 7 лет | 14.4 | 14.4
КОММЕНТАРИИ
Расположение объектов инвестиционного проекта- схема (если применимо)

## 18
Утверждаю:
1-ый Заместитель Генерального директора
Главный инженер АО "МСК Энерго"
_______________С.В.Тихомиров
"03 " апреля 2017 г.
Форма №3. Паспорт инвестиционного проекта № 18
Инвестиционная программа АО "МСК Энерго" на 2018-2022 г.г.
№ пункта
1 | Наименование инвестиционного проекта | Реконструкция РУ-6кВ РП-1535 ,по адресу: мкр.Болшево, ул. Советская.
2 | Идентификатор проекта | H_18
3 | Дата последнего внесения изменений в паспорт проекта
Основная информация о проекте
4 | Принадлежность к группе проектов/ мегапроекту связь с другими проектами ( гиперссылка на материалы в случае наличия)
5 | Категория/ подкатегория проекта
6 | Филиал /Дочернее зависимое общество, реализующее проект ( если применимо)
7 | Субъект (ы) РФ, в которых реализуется проект | Московская область
8 | Территории/муниципальные образования субъектов РФ, на которых реализуется проект | г.Королёв
9 | Тип проекта
10 | Основные физические/ технические показатели вводимых объектов инвестиций | ячейки КСО-298 с вакуумными выключателями в количестве – 25 шт;
11 | Основной технико-экономический показатель/показатель эффективности инфраструктуры, на улучшение которого направлен проект (если применимо)
12 | Текущее фактическое значение показателя (до реализации проекта) (если применимо)
13 | Целевое значение по итогам реализации проекта и год достижения (если применимо) | 2022г.
14 | Краткая характеристика технологии /технических решений, применяемых на вводимых объектах инвенстиций (если применимо) (гиперссылка на техническое задание на разработку проекта, в случае наличия)
Организационный статус проекта
15 | Статус прохождения процедур технологического и ценового аудита (гиперссылка на заключение в случае наличия)
16 | Статус и результаты процедуры общественного обсуждения проекта (гиперссылка на материалы в случае наличия)
17 | Оценка согласованности проекта с планами территориального развития субъекта РФ, муниципальных образований, отраслевыми схемами (гиперссылка на документы в случае наличия)
18 | Контакты для запроса информации по проекту (почтовый адрес, телефон,e-mail) | 141079, Московская область, г. Королев, ул. Гагарина, д. 4а , 8-495-516-04-90, sb@kenet.ru, Dolgushina.AV@kenet.ru
Цели и основания проекта
19 | Основные цели проекта | Повышение надежности и улучшение качественных показателей электроснабжения потребителей
20 | Описание проекта: состав мероприятий и вводимых объектов (гиперссылка на материалы в случае наличия) | Взамен устаревших ячеек КСО-272 с масляными выключателями в высоковольтном распределительном устройстве РУ-6кВ установить ячейки КСО-298 с вакуумными выключателями в количестве – 25 шт;
21 | Основной заявитель (заявители) проекта/потребитель (потребители) услуг, на обеспечение которых направлен проект | АО "МСК Энерго"
22 | Соответсвующие государственные целевые программы /инвестиционные соглашения/ нормативно-правовые акты/ отраслевые и смежные документы (если применимо) (гиперссылка на документы в случае наличия)
Рассмотренные альтернативные варианты реализации проекта
23 | Рассмотренные альтернативные варианты достижения целей проекта, в т. ч. до включения проекта в инвенстиционную программу (включая гиперссылку на материалы)
24 | Причины, по которым был выбран текущий вариант реализации проекта(гиперссылка на материалы в случае наличия)
25 | Опыт субъекта естественной монополии в реализации проектов, аналогичных выбранному варианту(гиперссылка на материалы в случае наличия)
Обоснование проекта с точки зрения достижения целей
| Цели инвестиционного проекта | Обоснование проекта с точки зрения достижения целей
26 | Реализация проекта направлена на повышение надежности электроснабжения, улучшение качества поставляемой электроэнергии и получение социального эффекта. Отказ от реализации проекта приведет к ограничению потребления электроэнергии и мощности потребителями.
Плановые технико-экономические показатели проекта/инфраструктурной сети с учетом проекта на этапе эксплуатации ( в т.ч. Показатели загрузки объекта)
41 | Наименование показател , еденицы измерения | Фактическое значение показателя до реализации проекта (если применимо) | Планируемое значение показателя после реализациии проекта (на этапе эксплуатации) (если применимо) | Комментарий
Показатель 1
Показатель 2
Показатели финансово-экономической эффективности проекта
42 | Наименование показателя | Значение показателя | Основные допущения, использованные при расчете показателя
Показатель 1
Показатель 2
Оценка тарифных последствий инвестиционного проекта и влияние проекта на конечную цену товара (услуги) для потребителя
| Оценка тарифных последствий инвестиционного проекта | Наименование тарифа, регион | Оценка изменения в результате проекта | Краткая характеристика методологии расчета
| Оценка влияния проекта на конечную цену товара (услуги) для потребителя (если применимо)Наименование цены, регион | Наименование тарифа, регион | Оценка изменения в результате проекта | Краткая характеристика методологии расчета
Сроки реализации проекта и подрядчики по этапам проекта
| Этапы проекта | Основные подрядчики (если выбраны) | Срок реализации (квартал, год)- фактические (для реализуемых/ реализованных этапов) и плановые
|  |  | Начало | Окончание
Предпроектный и проектный этап
Получение заявки на ТП
Разработка и выдача ТУ на ТП
| Заключение договора на разработку проектной документации |  | март 2022 г. | март 2022 г.
| Получение положительного заключения государственной экспертизы на проектную документацию |  | - | -
| Утверждение проектной документации |  | апрель 2022 г. | апрель 2022 г.
| Разработка рабочей документации |  | апрель 2022 г. | апрель 2022 г.
Организационный этап
| Заключение договора подряда |  | май 2022 г. | май 2022 г.
| Получение правоустанавливающих документов для выделения земельного участка под строительство |  | - | -
| Получение разрешительной документации для реализации СВМ |  | - | -
Сетевое строительство (реконструкция) и пусконаладочные работы
| Подготовка плащадки строительства для подстанций, трассы для ЛЭП |  | июнь 2022 г. | июнь 2022 г.
| Поставка основного оборудования |  | июнь 2022 г. | июнь 2022 г.
| Монтаж основного оборудования |  | август 2022 г. | август 2022 г.
| Пусконаладочные работы |  | октябрь 2022г | октябрь 2022г
| Завершение строительства |  | ноябрь 2022 г. | ноябрь 2022 г.
Испытания и ввод в эксплуатацию
| Комплексное опробование оборудования |  | ноябрь 2022 г. | ноябрь 2022 г.
| Оформление (подписание) актов об осуществлении технологического присоединения к электрическим сетям |  | - | -
| Получение разрешения на ввод объекта в эксплуатацию |  | декабрь 2022 г | декабрь 2022 г
| Ввод в эксплуатацию объекта сетевого строительства |  | декабрь 2022 г | декабрь 2022 г
Справочно: даты начала и окончания более крупного проекта /программы, частью которого является данный проект (если применимо)
Детализация оценки стоимости проекта по объектам инвестиций
| Объект инвестиций | Плановые физические/ технические показатели объекта инвестиций | Плановая продолжительность полезного оспользования объекта, лет | Текущая оценка полной стоимости ( сметная стоимость без НДС), млн.руб | Текущая оценка полной стоимости (в постоянных ценах текущего года без НДС) млн.руб | Комментарий, в т.ч. гиперссылка на источник расчета стоимости (если применимо)
| Реконструкция РУ-6кВ РП-1535 ,по адресу: мкр.Болшево, ул. Советская. | ячейки КСО-298 с вакуумными выключателями в количестве – 25 шт; | 25 | 11.7938 | 11.7938
КОММЕНТАРИИ
Расположение объектов инвестиционного проекта- схема (если применимо)

## ПР-17
Утверждаю:
1-ый Заместитель Генерального директора
Главный инженер АО "МСК Энерго"
_______________С.В.Тихомиров
"03 " апреля 2017 г.
Форма №3. Паспорт инвестиционного проекта № 17
Инвестиционная программа АО "МСК Энерго" на 2018-2022 г.г.
№ пункта
1 | Наименование инвестиционного проекта | Реконструкция РУ-10 кВ РП-1522, по адресу: г. Королев, ул. Мичурина,д. 21 Д
2 | Идентификатор проекта | H_17
3 | Дата последнего внесения изменений в паспорт проекта
Основная информация о проекте
4 | Принадлежность к группе проектов/ мегапроекту связь с другими проектами ( гиперссылка на материалы в случае наличия)
5 | Категория/ подкатегория проекта
6 | Филиал /Дочернее зависимое общество, реализующее проект ( если применимо)
7 | Субъект (ы) РФ, в которых реализуется проект | Московская область
8 | Территории/муниципальные образования субъектов РФ, на которых реализуется проект | г.Королёв
9 | Тип проекта
10 | Основные физические/ технические показатели вводимых объектов инвестиций | ячейки КСО-298 с вакуумными выключателями в количестве – 21 шт;
11 | Основной технико-экономический показатель/показатель эффективности инфраструктуры, на улучшение которого направлен проект (если применимо)
12 | Текущее фактическое значение показателя (до реализации проекта) (если применимо)
13 | Целевое значение по итогам реализации проекта и год достижения (если применимо) | 2022г.
14 | Краткая характеристика технологии /технических решений, применяемых на вводимых объектах инвенстиций (если применимо) (гиперссылка на техническое задание на разработку проекта, в случае наличия)
Организационный статус проекта
15 | Статус прохождения процедур технологического и ценового аудита (гиперссылка на заключение в случае наличия)
16 | Статус и результаты процедуры общественного обсуждения проекта (гиперссылка на материалы в случае наличия)
17 | Оценка согласованности проекта с планами территориального развития субъекта РФ, муниципальных образований, отраслевыми схемами (гиперссылка на документы в случае наличия)
18 | Контакты для запроса информации по проекту (почтовый адрес, телефон,e-mail) | 141079, Московская область, г. Королев, ул. Гагарина, д. 4а , 8-495-516-04-90, sb@kenet.ru, Dolgushina.AV@kenet.ru
Цели и основания проекта
19 | Основные цели проекта | Повышение надежности и улучшение качественных показателей электроснабжения потребителей
20 | Описание проекта: состав мероприятий и вводимых объектов (гиперссылка на материалы в случае наличия) | Взамен устаревших ячеек КСО-285 с масляными выключателями в высоковольтном распределительном устройстве РУ-10 кВ установить ячейки КСО-298 с вакуумными выключателями в количестве – 21 шт;
Шинный мост выполнить гибкой связью сухими высоковольтными кабелями 10 кВ. Выполнить пуско-наладочные испытания распределительного устройства РУ-10 кВ РП-1522.
21 | Основной заявитель (заявители) проекта/потребитель (потребители) услуг, на обеспечение которых направлен проект | АО "МСК Энерго"
22 | Соответсвующие государственные целевые программы /инвестиционные соглашения/ нормативно-правовые акты/ отраслевые и смежные документы (если применимо) (гиперссылка на документы в случае наличия)
Рассмотренные альтернативные варианты реализации проекта
23 | Рассмотренные альтернативные варианты достижения целей проекта, в т. ч. до включения проекта в инвенстиционную программу (включая гиперссылку на материалы)
24 | Причины, по которым был выбран текущий вариант реализации проекта(гиперссылка на материалы в случае наличия)
25 | Опыт субъекта естественной монополии в реализации проектов, аналогичных выбранному варианту(гиперссылка на материалы в случае наличия)
Обоснование проекта с точки зрения достижения целей
| Цели инвестиционного проекта | Обоснование проекта с точки зрения достижения целей
26 | Реализация проекта направлена на повышение надежности электроснабжения, улучшение качества поставляемой электроэнергии и получение социального эффекта. Отказ от реализации проекта приведет к ограничению потребления электроэнергии и мощности потребителями.
Плановые технико-экономические показатели проекта/инфраструктурной сети с учетом проекта на этапе эксплуатации ( в т.ч. Показатели загрузки объекта)
41 | Наименование показател , еденицы измерения | Фактическое значение показателя до реализации проекта (если применимо) | Планируемое значение показателя после реализациии проекта (на этапе эксплуатации) (если применимо) | Комментарий
Показатель 1
Показатель 2
Показатели финансово-экономической эффективности проекта
42 | Наименование показателя | Значение показателя | Основные допущения, использованные при расчете показателя
Показатель 1
Показатель 2
Оценка тарифных последствий инвестиционного проекта и влияние проекта на конечную цену товара (услуги) для потребителя
| Оценка тарифных последствий инвестиционного проекта | Наименование тарифа, регион | Оценка изменения в результате проекта | Краткая характеристика методологии расчета
| Оценка влияния проекта на конечную цену товара (услуги) для потребителя (если применимо)Наименование цены, регион | Наименование тарифа, регион | Оценка изменения в результате проекта | Краткая характеристика методологии расчета
Сроки реализации проекта и подрядчики по этапам проекта
| Этапы проекта | Основные подрядчики (если выбраны) | Срок реализации (квартал, год)- фактические (для реализуемых/ реализованных этапов) и плановые
|  |  | Начало | Окончание
Предпроектный и проектный этап
Получение заявки на ТП
Разработка и выдача ТУ на ТП
| Заключение договора на разработку проектной документации |  | март 2022 г. | март 2022 г.
| Получение положительного заключения государственной экспертизы на проектную документацию |  | - | -
| Утверждение проектной документации |  | апрель 2022 г. | апрель 2022 г.
| Разработка рабочей документации |  | апрель 2022 г. | апрель 2022 г.
Организационный этап
| Заключение договора подряда |  | май 2022 г. | май 2022 г.
| Получение правоустанавливающих документов для выделения земельного участка под строительство |  | - | -
| Получение разрешительной документации для реализации СВМ |  | - | -
Сетевое строительство (реконструкция) и пусконаладочные работы
| Подготовка плащадки строительства для подстанций, трассы для ЛЭП |  | июнь 2022 г. | июнь 2022 г.
| Поставка основного оборудования |  | июнь 2022 г. | июнь 2022 г.
| Монтаж основного оборудования |  | август 2022 г. | август 2022 г.
| Пусконаладочные работы |  | октябрь 2022г | октябрь 2022г
| Завершение строительства |  | ноябрь 2022 г. | ноябрь 2022 г.
Испытания и ввод в эксплуатацию
| Комплексное опробование оборудования |  | ноябрь 2022 г. | ноябрь 2022 г.
| Оформление (подписание) актов об осуществлении технологического присоединения к электрическим сетям |  | - | -
| Получение разрешения на ввод объекта в эксплуатацию |  | декабрь 2022 г | декабрь 2022 г
| Ввод в эксплуатацию объекта сетевого строительства |  | декабрь 2022 г | декабрь 2022 г
Справочно: даты начала и окончания более крупного проекта /программы, частью которого является данный проект (если применимо)
Детализация оценки стоимости проекта по объектам инвестиций
| Объект инвестиций | Плановые физические/ технические показатели объекта инвестиций | Плановая продолжительность полезного оспользования объекта, лет | Текущая оценка полной стоимости ( сметная стоимость без НДС), млн.руб | Текущая оценка полной стоимости (в постоянных ценах текущего года без НДС) млн.руб | Комментарий, в т.ч. гиперссылка на источник расчета стоимости (если применимо)
| Реконструкция РУ-10 кВ РП-1522, по адресу: г. Королев, ул. Мичурина,д. 21 Д | ячейки КСО-298 с вакуумными выключателями в количестве – 21 шт; | 25 | 13.0322 | 13.0322
КОММЕНТАРИИ
Расположение объектов инвестиционного проекта- схема (если применимо)

## ПР-16
Утверждаю:
1-ый Заместитель Генерального директора
Главный инженер АО "МСК Энерго"
_______________С.В.Тихомиров
"03 " апреля 2017 г.
Форма №3. Паспорт инвестиционного проекта № 16
Инвестиционная программа АО "МСК Энерго" на 2018-2022 г.г.
№ пункта
1 | Наименование инвестиционного проекта | Реконструкция РУ-6 кВ РП-1521 ,по адресу: Московская область, мкр.Первомайский, ул.Советская
2 | Идентификатор проекта | H_16
3 | Дата последнего внесения изменений в паспорт проекта
Основная информация о проекте
4 | Принадлежность к группе проектов/ мегапроекту связь с другими проектами ( гиперссылка на материалы в случае наличия)
5 | Категория/ подкатегория проекта
6 | Филиал /Дочернее зависимое общество, реализующее проект ( если применимо)
7 | Субъект (ы) РФ, в которых реализуется проект | Московская область
8 | Территории/муниципальные образования субъектов РФ, на которых реализуется проект | г.Королёв
9 | Тип проекта
10 | Основные физические/ технические показатели вводимых объектов инвестиций | ячейки КСО-298 с вакуумными выключателями в количестве – 12 шт;
11 | Основной технико-экономический показатель/показатель эффективности инфраструктуры, на улучшение которого направлен проект (если применимо)
12 | Текущее фактическое значение показателя (до реализации проекта) (если применимо)
13 | Целевое значение по итогам реализации проекта и год достижения (если применимо) | 2022г.
14 | Краткая характеристика технологии /технических решений, применяемых на вводимых объектах инвенстиций (если применимо) (гиперссылка на техническое задание на разработку проекта, в случае наличия)
Организационный статус проекта
15 | Статус прохождения процедур технологического и ценового аудита (гиперссылка на заключение в случае наличия)
16 | Статус и результаты процедуры общественного обсуждения проекта (гиперссылка на материалы в случае наличия)
17 | Оценка согласованности проекта с планами территориального развития субъекта РФ, муниципальных образований, отраслевыми схемами (гиперссылка на документы в случае наличия)
18 | Контакты для запроса информации по проекту (почтовый адрес, телефон,e-mail) | 141079, Московская область, г. Королев, ул. Гагарина, д. 4а , 8-495-516-04-90, sb@kenet.ru, Dolgushina.AV@kenet.ru
Цели и основания проекта
19 | Основные цели проекта | Повышение надежности и улучшение качественных показателей электроснабжения потребителей
20 | Описание проекта: состав мероприятий и вводимых объектов (гиперссылка на материалы в случае наличия) | Взамен устаревших ячеек КСО-272 с масляными выключателями в высоковольтном распределительном устройстве РУ-6кВ установить ячейки КСО-298 с вакуумными выключателями в количестве – 12 шт;
Шинный мост выполнить гибкой связью сухими высоковольтными кабелями 6кВВыполнить пуско-наладочные испытания распределительного устройства РУ-6кВ РП-1521
21 | Основной заявитель (заявители) проекта/потребитель (потребители) услуг, на обеспечение которых направлен проект | АО "МСК Энерго"
22 | Соответсвующие государственные целевые программы /инвестиционные соглашения/ нормативно-правовые акты/ отраслевые и смежные документы (если применимо) (гиперссылка на документы в случае наличия)
Рассмотренные альтернативные варианты реализации проекта
23 | Рассмотренные альтернативные варианты достижения целей проекта, в т. ч. до включения проекта в инвенстиционную программу (включая гиперссылку на материалы)
24 | Причины, по которым был выбран текущий вариант реализации проекта(гиперссылка на материалы в случае наличия)
25 | Опыт субъекта естественной монополии в реализации проектов, аналогичных выбранному варианту(гиперссылка на материалы в случае наличия)
Обоснование проекта с точки зрения достижения целей
| Цели инвестиционного проекта | Обоснование проекта с точки зрения достижения целей
26 | Реализация проекта направлена на повышение надежности электроснабжения, улучшение качества поставляемой электроэнергии и получение социального эффекта. Отказ от реализации проекта приведет к ограничению потребления электроэнергии и мощности потребителями.
Плановые технико-экономические показатели проекта/инфраструктурной сети с учетом проекта на этапе эксплуатации ( в т.ч. Показатели загрузки объекта)
41 | Наименование показател , еденицы измерения | Фактическое значение показателя до реализации проекта (если применимо) | Планируемое значение показателя после реализациии проекта (на этапе эксплуатации) (если применимо) | Комментарий
Показатель 1
Показатель 2
Показатели финансово-экономической эффективности проекта
42 | Наименование показателя | Значение показателя | Основные допущения, использованные при расчете показателя
Показатель 1
Показатель 2
Оценка тарифных последствий инвестиционного проекта и влияние проекта на конечную цену товара (услуги) для потребителя
| Оценка тарифных последствий инвестиционного проекта | Наименование тарифа, регион | Оценка изменения в результате проекта | Краткая характеристика методологии расчета
| Оценка влияния проекта на конечную цену товара (услуги) для потребителя (если применимо)Наименование цены, регион | Наименование тарифа, регион | Оценка изменения в результате проекта | Краткая характеристика методологии расчета
Сроки реализации проекта и подрядчики по этапам проекта
| Этапы проекта | Основные подрядчики (если выбраны) | Срок реализации (квартал, год)- фактические (для реализуемых/ реализованных этапов) и плановые
|  |  | Начало | Окончание
Предпроектный и проектный этап
Получение заявки на ТП
Разработка и выдача ТУ на ТП
| Заключение договора на разработку проектной документации |  | март 2022 г. | март 2022 г.
| Получение положительного заключения государственной экспертизы на проектную документацию |  | - | -
| Утверждение проектной документации |  | апрель 2022 г. | апрель 2022 г.
| Разработка рабочей документации |  | апрель 2022 г. | апрель 2022 г.
Организационный этап
| Заключение договора подряда |  | май 2022 г. | май 2022 г.
| Получение правоустанавливающих документов для выделения земельного участка под строительство |  | - | -
| Получение разрешительной документации для реализации СВМ |  | - | -
Сетевое строительство (реконструкция) и пусконаладочные работы
| Подготовка плащадки строительства для подстанций, трассы для ЛЭП |  | июнь 2022 г. | июнь 2022 г.
| Поставка основного оборудования |  | июнь 2022 г. | июнь 2022 г.
| Монтаж основного оборудования |  | август 2022 г. | август 2022 г.
| Пусконаладочные работы |  | октябрь 2022г | октябрь 2022г
| Завершение строительства |  | ноябрь 2022 г. | ноябрь 2022 г.
Испытания и ввод в эксплуатацию
| Комплексное опробование оборудования |  | ноябрь 2022 г. | ноябрь 2022 г.
| Оформление (подписание) актов об осуществлении технологического присоединения к электрическим сетям |  | - | -
| Получение разрешения на ввод объекта в эксплуатацию |  | декабрь 2022 г | декабрь 2022 г
| Ввод в эксплуатацию объекта сетевого строительства |  | декабрь 2022 г | декабрь 2022 г
Справочно: даты начала и окончания более крупного проекта /программы, частью которого является данный проект (если применимо)
Детализация оценки стоимости проекта по объектам инвестиций
| Объект инвестиций | Плановые физические/ технические показатели объекта инвестиций | Плановая продолжительность полезного оспользования объекта, лет | Текущая оценка полной стоимости ( сметная стоимость без НДС), млн.руб | Текущая оценка полной стоимости (в постоянных ценах текущего года без НДС) млн.руб | Комментарий, в т.ч. гиперссылка на источник расчета стоимости (если применимо)
| Реконструкция РУ-6 кВ РП-1521 ,по адресу: Московская область, мкр.Первомайский, ул.Советская | ячейки КСО-298 с вакуумными выключателями в количестве – 12 шт; | 25 | 7.693 | 7.693
КОММЕНТАРИИ
Расположение объектов инвестиционного проекта- схема (если применимо)

## ПР-15
Утверждаю:
1-ый Заместитель Генерального директора
Главный инженер АО "МСК Энерго"
_______________С.В.Тихомиров
"03 " апреля 2017 г.
Форма №3. Паспорт инвестиционного проекта № 15
Инвестиционная программа АО "МСК Энерго" на 2018-2022 г.г.
№ пункта
1 | Наименование инвестиционного проекта | Реконструкция РУ-6кВ РП-1542, по адресу: мкр.Болшево, ул.Б.Комитетская
2 | Идентификатор проекта | H_15
3 | Дата последнего внесения изменений в паспорт проекта
Основная информация о проекте
4 | Принадлежность к группе проектов/ мегапроекту связь с другими проектами ( гиперссылка на материалы в случае наличия)
5 | Категория/ подкатегория проекта
6 | Филиал /Дочернее зависимое общество, реализующее проект ( если применимо)
7 | Субъект (ы) РФ, в которых реализуется проект | Московская область
8 | Территории/муниципальные образования субъектов РФ, на которых реализуется проект | г.Королёв
9 | Тип проекта
10 | Основные физические/ технические показатели вводимых объектов инвестиций | ячейки КСО-298 с вакуумными выключателями в количестве – 15 шт;
11 | Основной технико-экономический показатель/показатель эффективности инфраструктуры, на улучшение которого направлен проект (если применимо)
12 | Текущее фактическое значение показателя (до реализации проекта) (если применимо)
13 | Целевое значение по итогам реализации проекта и год достижения (если применимо) | 2022г.
14 | Краткая характеристика технологии /технических решений, применяемых на вводимых объектах инвенстиций (если применимо) (гиперссылка на техническое задание на разработку проекта, в случае наличия)
Организационный статус проекта
15 | Статус прохождения процедур технологического и ценового аудита (гиперссылка на заключение в случае наличия)
16 | Статус и результаты процедуры общественного обсуждения проекта (гиперссылка на материалы в случае наличия)
17 | Оценка согласованности проекта с планами территориального развития субъекта РФ, муниципальных образований, отраслевыми схемами (гиперссылка на документы в случае наличия)
18 | Контакты для запроса информации по проекту (почтовый адрес, телефон,e-mail) | 141079, Московская область, г. Королев, ул. Гагарина, д. 4а , 8-495-516-04-90, sb@kenet.ru, Dolgushina.AV@kenet.ru
Цели и основания проекта
19 | Основные цели проекта | Повышение надежности и улучшение качественных показателей электроснабжения потребителей
20 | Описание проекта: состав мероприятий и вводимых объектов (гиперссылка на материалы в случае наличия) | Взамен устаревших ячеек КСО-272 с масляными выключателями в высоковольтном распределительном устройстве РУ-6кВ установить ячейки КСО-298 с вакуумными выключателями в количестве – 15 шт;
Шинный мост выполнить гибкой связью сухими высоковольтными кабелями 6кВ. Выполнить пуско-наладочные испытания распределительного устройства РУ-6кВ РП-1542
21 | Основной заявитель (заявители) проекта/потребитель (потребители) услуг, на обеспечение которых направлен проект | АО "МСК Энерго"
22 | Соответсвующие государственные целевые программы /инвестиционные соглашения/ нормативно-правовые акты/ отраслевые и смежные документы (если применимо) (гиперссылка на документы в случае наличия)
Рассмотренные альтернативные варианты реализации проекта
23 | Рассмотренные альтернативные варианты достижения целей проекта, в т. ч. до включения проекта в инвенстиционную программу (включая гиперссылку на материалы)
24 | Причины, по которым был выбран текущий вариант реализации проекта(гиперссылка на материалы в случае наличия)
25 | Опыт субъекта естественной монополии в реализации проектов, аналогичных выбранному варианту(гиперссылка на материалы в случае наличия)
Обоснование проекта с точки зрения достижения целей
| Цели инвестиционного проекта | Обоснование проекта с точки зрения достижения целей
26 | Реализация проекта направлена на повышение надежности электроснабжения, улучшение качества поставляемой электроэнергии и получение социального эффекта. Отказ от реализации проекта приведет к ограничению потребления электроэнергии и мощности потребителями.
Плановые технико-экономические показатели проекта/инфраструктурной сети с учетом проекта на этапе эксплуатации ( в т.ч. Показатели загрузки объекта)
41 | Наименование показател , еденицы измерения | Фактическое значение показателя до реализации проекта (если применимо) | Планируемое значение показателя после реализациии проекта (на этапе эксплуатации) (если применимо) | Комментарий
Показатель 1
Показатель 2
Показатели финансово-экономической эффективности проекта
42 | Наименование показателя | Значение показателя | Основные допущения, использованные при расчете показателя
Показатель 1
Показатель 2
Оценка тарифных последствий инвестиционного проекта и влияние проекта на конечную цену товара (услуги) для потребителя
| Оценка тарифных последствий инвестиционного проекта | Наименование тарифа, регион | Оценка изменения в результате проекта | Краткая характеристика методологии расчета
| Оценка влияния проекта на конечную цену товара (услуги) для потребителя (если применимо)Наименование цены, регион | Наименование тарифа, регион | Оценка изменения в результате проекта | Краткая характеристика методологии расчета
Сроки реализации проекта и подрядчики по этапам проекта
| Этапы проекта | Основные подрядчики (если выбраны) | Срок реализации (квартал, год)- фактические (для реализуемых/ реализованных этапов) и плановые
|  |  | Начало | Окончание
Предпроектный и проектный этап
Получение заявки на ТП
Разработка и выдача ТУ на ТП
| Заключение договора на разработку проектной документации |  | март 2022 г. | март 2022 г.
| Получение положительного заключения государственной экспертизы на проектную документацию |  | - | -
| Утверждение проектной документации |  | апрель 2022 г. | апрель 2022 г.
| Разработка рабочей документации |  | апрель 2022 г. | апрель 2022 г.
Организационный этап
| Заключение договора подряда |  | май 2022 г. | май 2022 г.
| Получение правоустанавливающих документов для выделения земельного участка под строительство |  | - | -
| Получение разрешительной документации для реализации СВМ |  | - | -
Сетевое строительство (реконструкция) и пусконаладочные работы
| Подготовка плащадки строительства для подстанций, трассы для ЛЭП |  | июнь 2022 г. | июнь 2022 г.
| Поставка основного оборудования |  | июнь 2022 г. | июнь 2022 г.
| Монтаж основного оборудования |  | август 2022 г. | август 2022 г.
| Пусконаладочные работы |  | октябрь 2022г | октябрь 2022г
| Завершение строительства |  | ноябрь 2022 г. | ноябрь 2022 г.
Испытания и ввод в эксплуатацию
| Комплексное опробование оборудования |  | ноябрь 2022 г. | ноябрь 2022 г.
| Оформление (подписание) актов об осуществлении технологического присоединения к электрическим сетям |  | - | -
| Получение разрешения на ввод объекта в эксплуатацию |  | декабрь 2022 г | декабрь 2022 г
| Ввод в эксплуатацию объекта сетевого строительства |  | декабрь 2022 г | декабрь 2022 г
Справочно: даты начала и окончания более крупного проекта /программы, частью которого является данный проект (если применимо)
Детализация оценки стоимости проекта по объектам инвестиций
| Объект инвестиций | Плановые физические/ технические показатели объекта инвестиций | Плановая продолжительность полезного оспользования объекта, лет | Текущая оценка полной стоимости ( сметная стоимость без НДС), млн.руб | Текущая оценка полной стоимости (в постоянных ценах текущего года без НДС) млн.руб | Комментарий, в т.ч. гиперссылка на источник расчета стоимости (если применимо)
| Реконструкция РУ-6кВ РП-1542, по адресу: мкр.Болшево, ул.Б.Комитетская | ячейки КСО-298 с вакуумными выключателями в количестве – 15 шт; | 25 | 9.473 | 9.473
КОММЕНТАРИИ
Расположение объектов инвестиционного проекта- схема (если применимо)

## ПР-14
Утверждаю:
1-ый Заместитель Генерального директора
Главный инженер АО "МСК Энерго"
_______________С.В.Тихомиров
"03 " апреля 2017 г.
Форма №3. Паспорт инвестиционного проекта № 14
Инвестиционная программа АО "МСК Энерго" на 2018-2022 г.г.
№ пункта
1 | Наименование инвестиционного проекта | Реконструкция РУ-10 кВ ТП-400, по адресу: г. Королев, ул. Мичурина,д. 21 Г
2 | Идентификатор проекта | H_14
3 | Дата последнего внесения изменений в паспорт проекта
Основная информация о проекте
4 | Принадлежность к группе проектов/ мегапроекту связь с другими проектами ( гиперссылка на материалы в случае наличия)
5 | Категория/ подкатегория проекта
6 | Филиал /Дочернее зависимое общество, реализующее проект ( если применимо)
7 | Субъект (ы) РФ, в которых реализуется проект | Московская область
8 | Территории/муниципальные образования субъектов РФ, на которых реализуется проект | г.Королёв
9 | Тип проекта
10 | Основные физические/ технические показатели вводимых объектов инвестиций | ячейки КСО-298 с вакуумными выключателями в количестве – 16 шт;
11 | Основной технико-экономический показатель/показатель эффективности инфраструктуры, на улучшение которого направлен проект (если применимо)
12 | Текущее фактическое значение показателя (до реализации проекта) (если применимо)
13 | Целевое значение по итогам реализации проекта и год достижения (если применимо) | 2022г.
14 | Краткая характеристика технологии /технических решений, применяемых на вводимых объектах инвенстиций (если применимо) (гиперссылка на техническое задание на разработку проекта, в случае наличия)
Организационный статус проекта
15 | Статус прохождения процедур технологического и ценового аудита (гиперссылка на заключение в случае наличия)
16 | Статус и результаты процедуры общественного обсуждения проекта (гиперссылка на материалы в случае наличия)
17 | Оценка согласованности проекта с планами территориального развития субъекта РФ, муниципальных образований, отраслевыми схемами (гиперссылка на документы в случае наличия)
18 | Контакты для запроса информации по проекту (почтовый адрес, телефон,e-mail) | 141079, Московская область, г. Королев, ул. Гагарина, д. 4а , 8-495-516-04-90, sb@kenet.ru, Dolgushina.AV@kenet.ru
Цели и основания проекта
19 | Основные цели проекта | Повышение надежности и улучшение качественных показателей электроснабжения потребителей
20 | Описание проекта: состав мероприятий и вводимых объектов (гиперссылка на материалы в случае наличия) | Взамен устаревших ячеек КСО-272 с масляными выключателями в высоковольтном распределительном устройстве РУ-10 кВ установить ячейки КСО-298 с вакуумными выключателями в количестве – 16 шт;
Шинный мост выполнить гибкой связью сухими высоковольтными кабелями 10 кВ; Выполнить пуско-наладочные испытания распределительного устройства РУ-10 кВ ТП-400.
21 | Основной заявитель (заявители) проекта/потребитель (потребители) услуг, на обеспечение которых направлен проект | АО "МСК Энерго"
22 | Соответсвующие государственные целевые программы /инвестиционные соглашения/ нормативно-правовые акты/ отраслевые и смежные документы (если применимо) (гиперссылка на документы в случае наличия)
Рассмотренные альтернативные варианты реализации проекта
23 | Рассмотренные альтернативные варианты достижения целей проекта, в т. ч. до включения проекта в инвенстиционную программу (включая гиперссылку на материалы)
24 | Причины, по которым был выбран текущий вариант реализации проекта(гиперссылка на материалы в случае наличия)
25 | Опыт субъекта естественной монополии в реализации проектов, аналогичных выбранному варианту(гиперссылка на материалы в случае наличия)
Обоснование проекта с точки зрения достижения целей
| Цели инвестиционного проекта | Обоснование проекта с точки зрения достижения целей
26 | Реализация проекта направлена на повышение надежности электроснабжения, улучшение качества поставляемой электроэнергии и получение социального эффекта. Отказ от реализации проекта приведет к ограничению потребления электроэнергии и мощности потребителями.
Плановые технико-экономические показатели проекта/инфраструктурной сети с учетом проекта на этапе эксплуатации ( в т.ч. Показатели загрузки объекта)
41 | Наименование показател , еденицы измерения | Фактическое значение показателя до реализации проекта (если применимо) | Планируемое значение показателя после реализациии проекта (на этапе эксплуатации) (если применимо) | Комментарий
Показатель 1
Показатель 2
Показатели финансово-экономической эффективности проекта
42 | Наименование показателя | Значение показателя | Основные допущения, использованные при расчете показателя
Показатель 1
Показатель 2
Оценка тарифных последствий инвестиционного проекта и влияние проекта на конечную цену товара (услуги) для потребителя
| Оценка тарифных последствий инвестиционного проекта | Наименование тарифа, регион | Оценка изменения в результате проекта | Краткая характеристика методологии расчета
| Оценка влияния проекта на конечную цену товара (услуги) для потребителя (если применимо)Наименование цены, регион | Наименование тарифа, регион | Оценка изменения в результате проекта | Краткая характеристика методологии расчета
Сроки реализации проекта и подрядчики по этапам проекта
| Этапы проекта | Основные подрядчики (если выбраны) | Срок реализации (квартал, год)- фактические (для реализуемых/ реализованных этапов) и плановые
|  |  | Начало | Окончание
Предпроектный и проектный этап
Получение заявки на ТП
Разработка и выдача ТУ на ТП
| Заключение договора на разработку проектной документации |  | март 2022 г. | март 2022 г.
| Получение положительного заключения государственной экспертизы на проектную документацию |  | - | -
| Утверждение проектной документации |  | апрель 2022 г. | апрель 2022 г.
| Разработка рабочей документации |  | апрель 2022 г. | апрель 2022 г.
Организационный этап
| Заключение договора подряда |  | май 2022 г. | май 2022 г.
| Получение правоустанавливающих документов для выделения земельного участка под строительство |  | - | -
| Получение разрешительной документации для реализации СВМ |  | - | -
Сетевое строительство (реконструкция) и пусконаладочные работы
| Подготовка плащадки строительства для подстанций, трассы для ЛЭП |  | июнь 2022 г. | июнь 2022 г.
| Поставка основного оборудования |  | июнь 2022 г. | июнь 2022 г.
| Монтаж основного оборудования |  | август 2022 г. | август 2022 г.
| Пусконаладочные работы |  | октябрь 2022г | октябрь 2022г
| Завершение строительства |  | ноябрь 2022 г. | ноябрь 2022 г.
Испытания и ввод в эксплуатацию
| Комплексное опробование оборудования |  | ноябрь 2022 г. | ноябрь 2022 г.
| Оформление (подписание) актов об осуществлении технологического присоединения к электрическим сетям |  | - | -
| Получение разрешения на ввод объекта в эксплуатацию |  | декабрь 2022 г | декабрь 2022 г
| Ввод в эксплуатацию объекта сетевого строительства |  | декабрь 2022 г | декабрь 2022 г
Справочно: даты начала и окончания более крупного проекта /программы, частью которого является данный проект (если применимо)
Детализация оценки стоимости проекта по объектам инвестиций
| Объект инвестиций | Плановые физические/ технические показатели объекта инвестиций | Плановая продолжительность полезного оспользования объекта, лет | Текущая оценка полной стоимости ( сметная стоимость без НДС), млн.руб | Текущая оценка полной стоимости (в постоянных ценах текущего года без НДС) млн.руб | Комментарий, в т.ч. гиперссылка на источник расчета стоимости (если применимо)
| Реконструкция РУ-10 кВ ТП-400, по адресу: г. Королев, ул. Мичурина,д. 21 Г | ячейки КСО-298 с вакуумными выключателями в количестве – 16 шт; | 25 | 10.066 | 10.066
КОММЕНТАРИИ
Расположение объектов инвестиционного проекта- схема (если применимо)

## ПР-13
Утверждаю:
1-ый Заместитель Генерального директора
Главный инженер АО "МСК Энерго"
_______________С.В.Тихомиров
"03 " апреля 2017 г.
Форма №3. Паспорт инвестиционного проекта № 13
Инвестиционная программа АО "МСК Энерго" на 2018-2022 г.г.
№ пункта
1 | Наименование инвестиционного проекта | Реконструкция ТП-20. Монтаж столбовых трансформаторных подстанций (СТП), прокладка воздушной линии ВЛ-6кВ, взамен выбывающих основных фондов, по адресу: г. Королев, ул. Чайковского
2 | Идентификатор проекта | H_13
3 | Дата последнего внесения изменений в паспорт проекта
Основная информация о проекте
4 | Принадлежность к группе проектов/ мегапроекту связь с другими проектами ( гиперссылка на материалы в случае наличия)
5 | Категория/ подкатегория проекта
6 | Филиал /Дочернее зависимое общество, реализующее проект ( если применимо)
7 | Субъект (ы) РФ, в которых реализуется проект | Московская область
8 | Территории/муниципальные образования субъектов РФ, на которых реализуется проект | г.Королёв
9 | Тип проекта
10 | Основные физические/ технические показатели вводимых объектов инвестиций | Монтаж силовых трансформаторов ТМГСУ-100кВа-2шт,ТМГСУ-160кВа-2шт, прокладка воздушной линии 2,04км (кабель N20XA8ED7-AR 3*50+P50), установка ячеек RM-6 в количестве 4 шт; щиты ЩО НКУ в количестве 3 шт.
11 | Основной технико-экономический показатель/показатель эффективности инфраструктуры, на улучшение которого направлен проект (если применимо)
12 | Текущее фактическое значение показателя (до реализации проекта) (если применимо)
13 | Целевое значение по итогам реализации проекта и год достижения (если применимо) | 2021г.
14 | Краткая характеристика технологии /технических решений, применяемых на вводимых объектах инвенстиций (если применимо) (гиперссылка на техническое задание на разработку проекта, в случае наличия)
Организационный статус проекта
15 | Статус прохождения процедур технологического и ценового аудита (гиперссылка на заключение в случае наличия)
16 | Статус и результаты процедуры общественного обсуждения проекта (гиперссылка на материалы в случае наличия)
17 | Оценка согласованности проекта с планами территориального развития субъекта РФ, муниципальных образований, отраслевыми схемами (гиперссылка на документы в случае наличия)
18 | Контакты для запроса информации по проекту (почтовый адрес, телефон,e-mail) | 141079, Московская область, г. Королев, ул. Гагарина, д. 4а , 8-495-516-04-90, sb@kenet.ru, Dolgushina.AV@kenet.ru
Цели и основания проекта
19 | Основные цели проекта | Повышение надежности и улучшение качественных показателей электроснабжения потребителей
20 | Описание проекта: состав мероприятий и вводимых объектов (гиперссылка на материалы в случае наличия) | Установить столбовые трансформаторные подстанции с силовыми трансформаторами типа ТМГ 6/0,4 кВ, мощностью 100кВА -2шт, 160 кВА в количестве 2 шт;
- (ТП-20) ячейки RM-6 в количестве 4 шт; щиты ЩО НКУ в количестве 3 шт.
Прокладка линий СИП 3А 6 кВ от ТП-20 до СТП, с переводом части нагрузок с существующих ТП на вновь устанавливаемые трансформаторные подстанции (СТП), общей длиной по трассе 2,04 км.
Монтаж и прокладка низковольтных линий от СТП до существующих жилых домов, расположенных от СТП в радиусе 40-150 м СИП «Торсада» - 3х50+54,6.
Монтаж и установка опор с учетом возросшей механической нагрузки.
21 | Основной заявитель (заявители) проекта/потребитель (потребители) услуг, на обеспечение которых направлен проект | АО "МСК Энерго"
22 | Соответсвующие государственные целевые программы /инвестиционные соглашения/ нормативно-правовые акты/ отраслевые и смежные документы (если применимо) (гиперссылка на документы в случае наличия)
Рассмотренные альтернативные варианты реализации проекта
23 | Рассмотренные альтернативные варианты достижения целей проекта, в т. ч. до включения проекта в инвенстиционную программу (включая гиперссылку на материалы)
24 | Причины, по которым был выбран текущий вариант реализации проекта(гиперссылка на материалы в случае наличия)
25 | Опыт субъекта естественной монополии в реализации проектов, аналогичных выбранному варианту(гиперссылка на материалы в случае наличия)
Обоснование проекта с точки зрения достижения целей
| Цели инвестиционного проекта | Обоснование проекта с точки зрения достижения целей
26 | Реализация проекта направлена на повышение надежности электроснабжения, улучшение качества поставляемой электроэнергии и получение социального эффекта. Отказ от реализации проекта приведет к ограничению потребления электроэнергии и мощности потребителями.
Плановые технико-экономические показатели проекта/инфраструктурной сети с учетом проекта на этапе эксплуатации ( в т.ч. Показатели загрузки объекта)
41 | Наименование показател , еденицы измерения | Фактическое значение показателя до реализации проекта (если применимо) | Планируемое значение показателя после реализациии проекта (на этапе эксплуатации) (если применимо) | Комментарий
Показатель 1
Показатель 2
Показатели финансово-экономической эффективности проекта
42 | Наименование показателя | Значение показателя | Основные допущения, использованные при расчете показателя
Показатель 1
Показатель 2
Оценка тарифных последствий инвестиционного проекта и влияние проекта на конечную цену товара (услуги) для потребителя
| Оценка тарифных последствий инвестиционного проекта | Наименование тарифа, регион | Оценка изменения в результате проекта | Краткая характеристика методологии расчета
| Оценка влияния проекта на конечную цену товара (услуги) для потребителя (если применимо)Наименование цены, регион | Наименование тарифа, регион | Оценка изменения в результате проекта | Краткая характеристика методологии расчета
Сроки реализации проекта и подрядчики по этапам проекта
| Этапы проекта | Основные подрядчики (если выбраны) | Срок реализации (квартал, год)- фактические (для реализуемых/ реализованных этапов) и плановые
|  |  | Начало | Окончание
Предпроектный и проектный этап
Получение заявки на ТП
Разработка и выдача ТУ на ТП
| Заключение договора на разработку проектной документации |  | январь 2021г | январь 2021г
| Получение положительного заключения государственной экспертизы на проектную документацию |  | - | -
| Утверждение проектной документации |  | март 2021г | март 2021г
| Разработка рабочей документации |  | апрель 2021г. | апрель 2021г.
Организационный этап
| Заключение договора подряда |  | июль 2021г | июль 2021г
| Получение правоустанавливающих документов для выделения земельного участка под строительство |  | - | -
| Получение разрешительной документации для реализации СВМ |  | - | -
Сетевое строительство (реконструкция) и пусконаладочные работы
| Подготовка плащадки строительства для подстанций, трассы для ЛЭП |  | октябрь 2021г | октябрь 2021г
| Поставка основного оборудования |  | октябрь 2021г | октябрь 2021г
| Монтаж основного оборудования |  | октябрь 2021г | октябрь 2021г
| Пусконаладочные работы |  | ноябрь 2021 г. | ноябрь 2021 г.
| Завершение строительства |  | ноябрь 2021 г. | ноябрь 2021 г.
Испытания и ввод в эксплуатацию
| Комплексное опробование оборудования |  | ноябрь 2021г | ноябрь 2021г
| Оформление (подписание) актов об осуществлении технологического присоединения к электрическим сетям |  | - | -
| Получение разрешения на ввод объекта в эксплуатацию |  | декабрь 2021г | декабрь 2021г
| Ввод в эксплуатацию объекта сетевого строительства |  | декабрь 2021г | декабрь 2021г
Справочно: даты начала и окончания более крупного проекта /программы, частью которого является данный проект (если применимо)
Детализация оценки стоимости проекта по объектам инвестиций
| Объект инвестиций | Плановые физические/ технические показатели объекта инвестиций | Плановая продолжительность полезного оспользования объекта, лет | Текущая оценка полной стоимости ( сметная стоимость без НДС), млн.руб | Текущая оценка полной стоимости (в постоянных ценах текущего года без НДС) млн.руб | Комментарий, в т.ч. гиперссылка на источник расчета стоимости (если применимо)
| Реконструкция ТП-20. Монтаж столбовых трансформаторных подстанций (СТП), прокладка воздушной линии ВЛ-6кВ, взамен выбывающих основных фондов, по адресу: г. Королев, ул. Чайковского | Монтаж силовых трансформаторов ТМГСУ-100кВа-2шт,ТМГСУ-160кВа-2шт, прокладка воздушной линии 2,04км (кабель N20XA8ED7-AR 3*50+P50), установка ячеек RM-6 в количестве 4 шт; щиты ЩО НКУ в количестве 3 шт. | 25 | 11.2608 | 11.2608
КОММЕНТАРИИ
Расположение объектов инвестиционного проекта- схема (если применимо)

## ПР-12
Утверждаю:
1-ый Заместитель Генерального директора
Главный инженер АО "МСК Энерго"
_______________С.В.Тихомиров
"03 " апреля 2017 г.
Форма №3. Паспорт инвестиционного проекта № 12
Инвестиционная программа АО "МСК Энерго" на 2018-2022 г.г.
№ пункта
1 | Наименование инвестиционного проекта | Замена оборудования РУ-6кВ ТП-330, по адресу: мкр. Болшево ул. Московская
2 | Идентификатор проекта | H_12
3 | Дата последнего внесения изменений в паспорт проекта
Основная информация о проекте
4 | Принадлежность к группе проектов/ мегапроекту связь с другими проектами ( гиперссылка на материалы в случае наличия)
5 | Категория/ подкатегория проекта
6 | Филиал /Дочернее зависимое общество, реализующее проект ( если применимо)
7 | Субъект (ы) РФ, в которых реализуется проект | Московская область
8 | Территории/муниципальные образования субъектов РФ, на которых реализуется проект | г.Королёв
9 | Тип проекта
10 | Основные физические/ технические показатели вводимых объектов инвестиций | ячейки КСО-298 -13 шт
11 | Основной технико-экономический показатель/показатель эффективности инфраструктуры, на улучшение которого направлен проект (если применимо)
12 | Текущее фактическое значение показателя (до реализации проекта) (если применимо)
13 | Целевое значение по итогам реализации проекта и год достижения (если применимо) | 2021г.
14 | Краткая характеристика технологии /технических решений, применяемых на вводимых объектах инвенстиций (если применимо) (гиперссылка на техническое задание на разработку проекта, в случае наличия)
Организационный статус проекта
15 | Статус прохождения процедур технологического и ценового аудита (гиперссылка на заключение в случае наличия)
16 | Статус и результаты процедуры общественного обсуждения проекта (гиперссылка на материалы в случае наличия)
17 | Оценка согласованности проекта с планами территориального развития субъекта РФ, муниципальных образований, отраслевыми схемами (гиперссылка на документы в случае наличия)
18 | Контакты для запроса информации по проекту (почтовый адрес, телефон,e-mail) | 141079, Московская область, г. Королев, ул. Гагарина, д. 4а , 8-495-516-04-90, sb@kenet.ru, Dolgushina.AV@kenet.ru
Цели и основания проекта
19 | Основные цели проекта | Повышение надежности и улучшение качественных показателей электроснабжения потребителей
20 | Описание проекта: состав мероприятий и вводимых объектов (гиперссылка на материалы в случае наличия) | Взамен устаревших ячеек КСО-285 с масляными выключателями в РУ-6кВ установить ячейки КСО-298 с вакуумными выключателями в количестве – 13 шт.;
Выполнить пуско-наладочные испытания распределительного устройства РУ-6кВ ТП-330
21 | Основной заявитель (заявители) проекта/потребитель (потребители) услуг, на обеспечение которых направлен проект | АО "МСК Энерго"
22 | Соответсвующие государственные целевые программы /инвестиционные соглашения/ нормативно-правовые акты/ отраслевые и смежные документы (если применимо) (гиперссылка на документы в случае наличия)
Рассмотренные альтернативные варианты реализации проекта
23 | Рассмотренные альтернативные варианты достижения целей проекта, в т. ч. до включения проекта в инвенстиционную программу (включая гиперссылку на материалы)
24 | Причины, по которым был выбран текущий вариант реализации проекта(гиперссылка на материалы в случае наличия)
25 | Опыт субъекта естественной монополии в реализации проектов, аналогичных выбранному варианту(гиперссылка на материалы в случае наличия)
Обоснование проекта с точки зрения достижения целей
| Цели инвестиционного проекта | Обоснование проекта с точки зрения достижения целей
26 | Реализация проекта направлена на повышение надежности электроснабжения, улучшение качества поставляемой электроэнергии и получение социального эффекта. Отказ от реализации проекта приведет к ограничению потребления электроэнергии и мощности потребителями.
Плановые технико-экономические показатели проекта/инфраструктурной сети с учетом проекта на этапе эксплуатации ( в т.ч. Показатели загрузки объекта)
41 | Наименование показател , еденицы измерения | Фактическое значение показателя до реализации проекта (если применимо) | Планируемое значение показателя после реализациии проекта (на этапе эксплуатации) (если применимо) | Комментарий
Показатель 1
Показатель 2
Показатели финансово-экономической эффективности проекта
42 | Наименование показателя | Значение показателя | Основные допущения, использованные при расчете показателя
Показатель 1
Показатель 2
Оценка тарифных последствий инвестиционного проекта и влияние проекта на конечную цену товара (услуги) для потребителя
| Оценка тарифных последствий инвестиционного проекта | Наименование тарифа, регион | Оценка изменения в результате проекта | Краткая характеристика методологии расчета
| Оценка влияния проекта на конечную цену товара (услуги) для потребителя (если применимо)Наименование цены, регион | Наименование тарифа, регион | Оценка изменения в результате проекта | Краткая характеристика методологии расчета
Сроки реализации проекта и подрядчики по этапам проекта
| Этапы проекта | Основные подрядчики (если выбраны) | Срок реализации (квартал, год)- фактические (для реализуемых/ реализованных этапов) и плановые
|  |  | Начало | Окончание
Предпроектный и проектный этап
Получение заявки на ТП
Разработка и выдача ТУ на ТП
| Заключение договора на разработку проектной документации |  | март 2021 г. | март 2021 г.
| Получение положительного заключения государственной экспертизы на проектную документацию |  | - | -
| Утверждение проектной документации |  | апрель 2021 г. | апрель 2021 г.
| Разработка рабочей документации |  | апрель 2021 г. | апрель 2021 г.
Организационный этап
| Заключение договора подряда |  | май 2021 г. | май 2021 г.
| Получение правоустанавливающих документов для выделения земельного участка под строительство |  | - | -
| Получение разрешительной документации для реализации СВМ |  | - | -
Сетевое строительство (реконструкция) и пусконаладочные работы
| Подготовка плащадки строительства для подстанций, трассы для ЛЭП |  | июнь 2021 г. | июнь 2021 г.
| Поставка основного оборудования |  | июнь 2010 г. | июнь 2010 г.
| Монтаж основного оборудования |  | август 2021 г. | август 2021 г.
| Пусконаладочные работы |  | октябрь 2021 г. | октябрь 2021 г.
| Завершение строительства |  | ноябрь 2021 г. | ноябрь 2021 г.
| Испытания и ввод в эксплуатацию |  |  | 0
| Комплексное опробование оборудования |  | ноябрь 2021 г. | ноябрь 2021 г.
| Оформление (подписание) актов об осуществлении технологического присоединения к электрическим сетям |  | - | -
| Получение разрешения на ввод объекта в эксплуатацию |  | декабрь 2021г | декабрь 2021г
| Ввод в эксплуатацию объекта сетевого строительства |  | декабрь 2021 г | декабрь 2021 г
Справочно: даты начала и окончания более крупного проекта /программы, частью которого является данный проект (если применимо)
Детализация оценки стоимости проекта по объектам инвестиций
| Объект инвестиций | Плановые физические/ технические показатели объекта инвестиций | Плановая продолжительность полезного оспользования объекта, лет | Текущая оценка полной стоимости ( сметная стоимость без НДС), млн.руб | Текущая оценка полной стоимости (в постоянных ценах текущего года без НДС) млн.руб | Комментарий, в т.ч. гиперссылка на источник расчета стоимости (если применимо)
| Замена оборудования РУ-6кВ ТП-330, по адресу: мкр. Болшево ул. Московская | ячейки КСО-298 -13 шт | 20 | 8.2414 | 8.2414
КОММЕНТАРИИ
Расположение объектов инвестиционного проекта- схема (если применимо)

## ПР-11
Утверждаю:
1-ый Заместитель Генерального директора
Главный инженер АО "МСК Энерго"
_______________С.В.Тихомиров
"03 " апреля 2017 г.
Форма №3. Паспорт инвестиционного проекта № 11
Инвестиционная программа АО "МСК Энерго" на 2018-2022 г.г.
№ пункта
1 | Наименование инвестиционного проекта | Строительство линии 712 А ТП-310-КТП-1160 взамен выбывающих основных фондов, по адресу: пос. Образцово
2 | Идентификатор проекта | H_11
3 | Дата последнего внесения изменений в паспорт проекта
Основная информация о проекте
4 | Принадлежность к группе проектов/ мегапроекту связь с другими проектами ( гиперссылка на материалы в случае наличия)
5 | Категория/ подкатегория проекта
6 | Филиал /Дочернее зависимое общество, реализующее проект ( если применимо)
7 | Субъект (ы) РФ, в которых реализуется проект | Московская область
8 | Территории/муниципальные образования субъектов РФ, на которых реализуется проект | г.Королёв
9 | Тип проекта
10 | Основные физические/ технические показатели вводимых объектов инвестиций | Кабельная линия 1,064 км (кабель АСБлУ 3*150)
11 | Основной технико-экономический показатель/показатель эффективности инфраструктуры, на улучшение которого направлен проект (если применимо)
12 | Текущее фактическое значение показателя (до реализации проекта) (если применимо)
13 | Целевое значение по итогам реализации проекта и год достижения (если применимо) | 2021г.
14 | Краткая характеристика технологии /технических решений, применяемых на вводимых объектах инвенстиций (если применимо) (гиперссылка на техническое задание на разработку проекта, в случае наличия)
Организационный статус проекта
15 | Статус прохождения процедур технологического и ценового аудита (гиперссылка на заключение в случае наличия)
16 | Статус и результаты процедуры общественного обсуждения проекта (гиперссылка на материалы в случае наличия)
17 | Оценка согласованности проекта с планами территориального развития субъекта РФ, муниципальных образований, отраслевыми схемами (гиперссылка на документы в случае наличия)
18 | Контакты для запроса информации по проекту (почтовый адрес, телефон,e-mail) | 141079, Московская область, г. Королев, ул. Гагарина, д. 4а , 8-495-516-04-90, sb@kenet.ru, Dolgushina.AV@kenet.ru
Цели и основания проекта
19 | Основные цели проекта | Повышение надежности и улучшение качественных показателей электроснабжения потребителей
20 | Описание проекта: состав мероприятий и вводимых объектов (гиперссылка на материалы в случае наличия) | От РУ-6кВ ТП-310 до РУ-6кВ КТП-1160 проложить силовую кабельную линию КЛ-10кВ кабелем типа АСБл-10кВ, сечением 3х150мм2, длиной 1,064км;
Установить концевые термоусаживаемые муфты типа КВтп - 10 - 150/240 на кабеле в РУ-6кВ ТП-310, КТП-1160 в количестве - 2 шт.;
Установить соединительные муфты на КЛ-10кВ л.712А типа СТП-10-150/240 в количестве 3шт
21 | Основной заявитель (заявители) проекта/потребитель (потребители) услуг, на обеспечение которых направлен проект | АО "МСК Энерго"
22 | Соответсвующие государственные целевые программы /инвестиционные соглашения/ нормативно-правовые акты/ отраслевые и смежные документы (если применимо) (гиперссылка на документы в случае наличия)
Рассмотренные альтернативные варианты реализации проекта
23 | Рассмотренные альтернативные варианты достижения целей проекта, в т. ч. до включения проекта в инвенстиционную программу (включая гиперссылку на материалы)
24 | Причины, по которым был выбран текущий вариант реализации проекта(гиперссылка на материалы в случае наличия)
25 | Опыт субъекта естественной монополии в реализации проектов, аналогичных выбранному варианту(гиперссылка на материалы в случае наличия)
Обоснование проекта с точки зрения достижения целей
| Цели инвестиционного проекта | Обоснование проекта с точки зрения достижения целей
26 | Реализация проекта направлена на повышение надежности электроснабжения, улучшение качества поставляемой электроэнергии и получение социального эффекта. Отказ от реализации проекта приведет к ограничению потребления электроэнергии и мощности потребителями.
Плановые технико-экономические показатели проекта/инфраструктурной сети с учетом проекта на этапе эксплуатации ( в т.ч. Показатели загрузки объекта)
41 | Наименование показател , еденицы измерения | Фактическое значение показателя до реализации проекта (если применимо) | Планируемое значение показателя после реализациии проекта (на этапе эксплуатации) (если применимо) | Комментарий
Показатель 1
Показатель 2
Показатели финансово-экономической эффективности проекта
42 | Наименование показателя | Значение показателя | Основные допущения, использованные при расчете показателя
Показатель 1
Показатель 2
Оценка тарифных последствий инвестиционного проекта и влияние проекта на конечную цену товара (услуги) для потребителя
| Оценка тарифных последствий инвестиционного проекта | Наименование тарифа, регион | Оценка изменения в результате проекта | Краткая характеристика методологии расчета
| Оценка влияния проекта на конечную цену товара (услуги) для потребителя (если применимо)Наименование цены, регион | Наименование тарифа, регион | Оценка изменения в результате проекта | Краткая характеристика методологии расчета
Сроки реализации проекта и подрядчики по этапам проекта
| Этапы проекта | Основные подрядчики (если выбраны) | Срок реализации (квартал, год)- фактические (для реализуемых/ реализованных этапов) и плановые
|  |  | Начало | Окончание
Предпроектный и проектный этап
Получение заявки на ТП
Разработка и выдача ТУ на ТП
| Заключение договора на разработку проектной документации |  | март 2021 г. | март 2021 г.
| Получение положительного заключения государственной экспертизы на проектную документацию |  | - | -
| Утверждение проектной документации |  | апрель 2021 г. | апрель 2021 г.
| Разработка рабочей документации |  | апрель 2021 г. | апрель 2021 г.
Организационный этап
| Заключение договора подряда |  | май 2021 г. | май 2021 г.
| Получение правоустанавливающих документов для выделения земельного участка под строительство |  | - | -
| Получение разрешительной документации для реализации СВМ |  | - | -
Сетевое строительство (реконструкция) и пусконаладочные работы
| Подготовка плащадки строительства для подстанций, трассы для ЛЭП |  | июнь 2021 г. | июнь 2021 г.
| Поставка основного оборудования |  | июнь 2010 г. | июнь 2010 г.
| Монтаж основного оборудования |  | август 2021 г. | август 2021 г.
| Пусконаладочные работы |  | октябрь 2021 г. | октябрь 2021 г.
| Завершение строительства |  | ноябрь 2021 г. | ноябрь 2021 г.
| Испытания и ввод в эксплуатацию |  |  | 0
| Комплексное опробование оборудования |  | ноябрь 2021 г. | ноябрь 2021 г.
| Оформление (подписание) актов об осуществлении технологического присоединения к электрическим сетям |  | - | -
| Получение разрешения на ввод объекта в эксплуатацию |  | декабрь 2021г | декабрь 2021г
| Ввод в эксплуатацию объекта сетевого строительства |  | декабрь 2021 г | декабрь 2021 г
Справочно: даты начала и окончания более крупного проекта /программы, частью которого является данный проект (если применимо)
Детализация оценки стоимости проекта по объектам инвестиций
| Объект инвестиций | Плановые физические/ технические показатели объекта инвестиций | Плановая продолжительность полезного оспользования объекта, лет | Текущая оценка полной стоимости ( сметная стоимость без НДС), млн.руб | Текущая оценка полной стоимости (в постоянных ценах текущего года без НДС) млн.руб | Комментарий, в т.ч. гиперссылка на источник расчета стоимости (если применимо)
| Строительство линии 712 А ТП-310-КТП-1160 взамен выбывающих основных фондов, по адресу: пос. Образцово | Кабельная линия 1,064 км (кабель АСБлУ 3*150) | 30 | 4.3383 | 4.3383
КОММЕНТАРИИ
Расположение объектов инвестиционного проекта- схема (если применимо)

## ПР-10
Утверждаю:
1-ый Заместитель Генерального директора
Главный инженер АО "МСК Энерго"
_______________С.В.Тихомиров
"03 " апреля 2017 г.
Форма №3. Паспорт инвестиционного проекта № 10
Инвестиционная программа АО "МСК Энерго" на 2018-2022 г.г.
№ пункта
1 | Наименование инвестиционного проекта | Строительство кабельной линии 6кВ л.130 ТП-305-МРП-705 взамен выбывающих основных фондов, по адресу: пос. Образцово
2 | Идентификатор проекта | H_10
3 | Дата последнего внесения изменений в паспорт проекта
Основная информация о проекте
4 | Принадлежность к группе проектов/ мегапроекту связь с другими проектами ( гиперссылка на материалы в случае наличия)
5 | Категория/ подкатегория проекта
6 | Филиал /Дочернее зависимое общество, реализующее проект ( если применимо)
7 | Субъект (ы) РФ, в которых реализуется проект | Московская область
8 | Территории/муниципальные образования субъектов РФ, на которых реализуется проект | г.Королёв
9 | Тип проекта
10 | Основные физические/ технические показатели вводимых объектов инвестиций | Кабельная линия 1,371 км (кабель АСБлУ 3*150)
11 | Основной технико-экономический показатель/показатель эффективности инфраструктуры, на улучшение которого направлен проект (если применимо)
12 | Текущее фактическое значение показателя (до реализации проекта) (если применимо)
13 | Целевое значение по итогам реализации проекта и год достижения (если применимо) | 2020-2021г.
14 | Краткая характеристика технологии /технических решений, применяемых на вводимых объектах инвенстиций (если применимо) (гиперссылка на техническое задание на разработку проекта, в случае наличия)
Организационный статус проекта
15 | Статус прохождения процедур технологического и ценового аудита (гиперссылка на заключение в случае наличия)
16 | Статус и результаты процедуры общественного обсуждения проекта (гиперссылка на материалы в случае наличия)
17 | Оценка согласованности проекта с планами территориального развития субъекта РФ, муниципальных образований, отраслевыми схемами (гиперссылка на документы в случае наличия)
18 | Контакты для запроса информации по проекту (почтовый адрес, телефон,e-mail) | 141079, Московская область, г. Королев, ул. Гагарина, д. 4а , 8-495-516-04-90, sb@kenet.ru, Dolgushina.AV@kenet.ru
Цели и основания проекта
19 | Основные цели проекта | Повышение надежности и улучшение качественных показателей электроснабжения потребителей
20 | Описание проекта: состав мероприятий и вводимых объектов (гиперссылка на материалы в случае наличия) | От РУ-6кВ КТП-305 до РУ-6кВ МРП-705 проложить силовую кабельную линию КЛ-10кВ кабелем типа АСБл-10кВ, сечением 3х150мм2, длиной 1,371км;
Установить концевые термоусаживаемые муфты типа КВтп - 10 - 150/240мм2 на кабеле в РУ-6кВ КТП-305, МРП-705 в ячейках КСО в количестве - 2 шт.;
Установить соединительные муфты СТП-10-150/240мм2 на КЛ-10кВ л.130 в количестве 3шт.
21 | Основной заявитель (заявители) проекта/потребитель (потребители) услуг, на обеспечение которых направлен проект | АО "МСК Энерго"
22 | Соответсвующие государственные целевые программы /инвестиционные соглашения/ нормативно-правовые акты/ отраслевые и смежные документы (если применимо) (гиперссылка на документы в случае наличия)
Рассмотренные альтернативные варианты реализации проекта
23 | Рассмотренные альтернативные варианты достижения целей проекта, в т. ч. до включения проекта в инвенстиционную программу (включая гиперссылку на материалы)
24 | Причины, по которым был выбран текущий вариант реализации проекта(гиперссылка на материалы в случае наличия)
25 | Опыт субъекта естественной монополии в реализации проектов, аналогичных выбранному варианту(гиперссылка на материалы в случае наличия)
Обоснование проекта с точки зрения достижения целей
| Цели инвестиционного проекта | Обоснование проекта с точки зрения достижения целей
26 | Реализация проекта направлена на повышение надежности электроснабжения, улучшение качества поставляемой электроэнергии и получение социального эффекта. Отказ от реализации проекта приведет к ограничению потребления электроэнергии и мощности потребителями.
Плановые технико-экономические показатели проекта/инфраструктурной сети с учетом проекта на этапе эксплуатации ( в т.ч. Показатели загрузки объекта)
41 | Наименование показател , еденицы измерения | Фактическое значение показателя до реализации проекта (если применимо) | Планируемое значение показателя после реализациии проекта (на этапе эксплуатации) (если применимо) | Комментарий
Показатель 1
Показатель 2
Показатели финансово-экономической эффективности проекта
42 | Наименование показателя | Значение показателя | Основные допущения, использованные при расчете показателя
Показатель 1
Показатель 2
Оценка тарифных последствий инвестиционного проекта и влияние проекта на конечную цену товара (услуги) для потребителя
| Оценка тарифных последствий инвестиционного проекта | Наименование тарифа, регион | Оценка изменения в результате проекта | Краткая характеристика методологии расчета
| Оценка влияния проекта на конечную цену товара (услуги) для потребителя (если применимо)Наименование цены, регион | Наименование тарифа, регион | Оценка изменения в результате проекта | Краткая характеристика методологии расчета
Сроки реализации проекта и подрядчики по этапам проекта
| Этапы проекта | Основные подрядчики (если выбраны) | Срок реализации (квартал, год)- фактические (для реализуемых/ реализованных этапов) и плановые
|  |  | Начало | Окончание
Предпроектный и проектный этап
Получение заявки на ТП
Разработка и выдача ТУ на ТП
| Заключение договора на разработку проектной документации |  | июль 2020г | июль 2020г
| Получение положительного заключения государственной экспертизы на проектную документацию |  | - | -
| Утверждение проектной документации |  | августь 2020г | августь 2020г
| Разработка рабочей документации |  | октябрь 2020г | октябрь 2020г
Организационный этап
| Заключение договора подряда |  | декабрь 2020г. | декабрь 2020г.
| Получение правоустанавливающих документов для выделения земельного участка под строительство |  | - | -
| Получение разрешительной документации для реализации СВМ |  | - | -
Сетевое строительство (реконструкция) и пусконаладочные работы
| Подготовка плащадки строительства для подстанций, трассы для ЛЭП |  | сентябрь 2021г | сентябрь 2021г
| Поставка основного оборудования |  | ноябрь 2021г | ноябрь 2021г
| Монтаж основного оборудования |  | ноябрь 2021 г. | ноябрь 2021 г.
| Пусконаладочные работы |  | ноябрь 2021 г. | ноябрь 2021 г.
| Завершение строительства |  | ноябрь 2021 г. | ноябрь 2021 г.
Испытания и ввод в эксплуатацию
| Комплексное опробование оборудования |  | ноябрь 2021г | ноябрь 2021г
| Оформление (подписание) актов об осуществлении технологического присоединения к электрическим сетям |  | - | -
| Получение разрешения на ввод объекта в эксплуатацию |  | декабрь 2021г | декабрь 2021г
| Ввод в эксплуатацию объекта сетевого строительства |  | декабрь 2021г | декабрь 2021г
Справочно: даты начала и окончания более крупного проекта /программы, частью которого является данный проект (если применимо)
Детализация оценки стоимости проекта по объектам инвестиций
| Объект инвестиций | Плановые физические/ технические показатели объекта инвестиций | Плановая продолжительность полезного оспользования объекта, лет | Текущая оценка полной стоимости ( сметная стоимость без НДС), млн.руб | Текущая оценка полной стоимости (в постоянных ценах текущего года без НДС) млн.руб | Комментарий, в т.ч. гиперссылка на источник расчета стоимости (если применимо)
| Строительство кабельной линии 6кВ л.130 ТП-305-МРП-705 взамен выбывающих основных фондов, по адресу: пос. Образцово | Кабельная линия 1,371 км (кабель АСБлУ 3*150) | 30 | 5.6028 | 5.6028
КОММЕНТАРИИ
Расположение объектов инвестиционного проекта- схема (если применимо)

## ПР-9
Утверждаю:
1-ый Заместитель Генерального директора
Главный инженер АО "МСК Энерго"
_______________С.В.Тихомиров
"03 " апреля 2017 г.
Форма №3. Паспорт инвестиционного проекта № 9
Инвестиционная программа АО "МСК Энерго" на 2018-2022 г.г.
№ пункта
1 | Наименование инвестиционного проекта | Строительство линии 237 ТП-303 КТП-305 взамен выбывающих основных фондов, по адресу: пос. Образцово
2 | Идентификатор проекта | H_9
3 | Дата последнего внесения изменений в паспорт проекта
Основная информация о проекте
4 | Принадлежность к группе проектов/ мегапроекту связь с другими проектами ( гиперссылка на материалы в случае наличия)
5 | Категория/ подкатегория проекта
6 | Филиал /Дочернее зависимое общество, реализующее проект ( если применимо)
7 | Субъект (ы) РФ, в которых реализуется проект | Московская область
8 | Территории/муниципальные образования субъектов РФ, на которых реализуется проект | г.Королёв
9 | Тип проекта
10 | Основные физические/ технические показатели вводимых объектов инвестиций | Кабельная линия 0,194 км (кабель АСБлУ 3*150)
11 | Основной технико-экономический показатель/показатель эффективности инфраструктуры, на улучшение которого направлен проект (если применимо)
12 | Текущее фактическое значение показателя (до реализации проекта) (если применимо)
13 | Целевое значение по итогам реализации проекта и год достижения (если применимо) | 2020г.
14 | Краткая характеристика технологии /технических решений, применяемых на вводимых объектах инвенстиций (если применимо) (гиперссылка на техническое задание на разработку проекта, в случае наличия)
Организационный статус проекта
15 | Статус прохождения процедур технологического и ценового аудита (гиперссылка на заключение в случае наличия)
16 | Статус и результаты процедуры общественного обсуждения проекта (гиперссылка на материалы в случае наличия)
17 | Оценка согласованности проекта с планами территориального развития субъекта РФ, муниципальных образований, отраслевыми схемами (гиперссылка на документы в случае наличия)
18 | Контакты для запроса информации по проекту (почтовый адрес, телефон,e-mail) | 141079, Московская область, г. Королев, ул. Гагарина, д. 4а , 8-495-516-04-90, sb@kenet.ru, Dolgushina.AV@kenet.ru
Цели и основания проекта
19 | Основные цели проекта | Повышение надежности и улучшение качественных показателей электроснабжения потребителей
20 | Описание проекта: состав мероприятий и вводимых объектов (гиперссылка на материалы в случае наличия) | От распределительного устройства РУ-6кВ ТП-303 ул. Докучаева до РУ-6кВ КТП-305 проложить силовую кабельную линию 10кВ, кабелем типа АСБл-10кВ, сечением 3х150мм2, длиной 0,194км;
Установить концевые термоусаживаемые муфты типа КВтп - 10 - 150/240 на кабелях в РУ-6кВ ТП-303, КТП-305 в ячейках КСО в количестве - 2 шт.
21 | Основной заявитель (заявители) проекта/потребитель (потребители) услуг, на обеспечение которых направлен проект | АО "МСК Энерго"
22 | Соответсвующие государственные целевые программы /инвестиционные соглашения/ нормативно-правовые акты/ отраслевые и смежные документы (если применимо) (гиперссылка на документы в случае наличия)
Рассмотренные альтернативные варианты реализации проекта
23 | Рассмотренные альтернативные варианты достижения целей проекта, в т. ч. до включения проекта в инвенстиционную программу (включая гиперссылку на материалы)
24 | Причины, по которым был выбран текущий вариант реализации проекта(гиперссылка на материалы в случае наличия)
25 | Опыт субъекта естественной монополии в реализации проектов, аналогичных выбранному варианту(гиперссылка на материалы в случае наличия)
Обоснование проекта с точки зрения достижения целей
| Цели инвестиционного проекта | Обоснование проекта с точки зрения достижения целей
26 | Реализация проекта направлена на повышение надежности электроснабжения, улучшение качества поставляемой электроэнергии и получение социального эффекта. Отказ от реализации проекта приведет к ограничению потребления электроэнергии и мощности потребителями.
Плановые технико-экономические показатели проекта/инфраструктурной сети с учетом проекта на этапе эксплуатации ( в т.ч. Показатели загрузки объекта)
41 | Наименование показател , еденицы измерения | Фактическое значение показателя до реализации проекта (если применимо) | Планируемое значение показателя после реализациии проекта (на этапе эксплуатации) (если применимо) | Комментарий
Показатель 1
Показатель 2
Показатели финансово-экономической эффективности проекта
42 | Наименование показателя | Значение показателя | Основные допущения, использованные при расчете показателя
Показатель 1
Показатель 2
Оценка тарифных последствий инвестиционного проекта и влияние проекта на конечную цену товара (услуги) для потребителя
| Оценка тарифных последствий инвестиционного проекта | Наименование тарифа, регион | Оценка изменения в результате проекта | Краткая характеристика методологии расчета
| Оценка влияния проекта на конечную цену товара (услуги) для потребителя (если применимо)Наименование цены, регион | Наименование тарифа, регион | Оценка изменения в результате проекта | Краткая характеристика методологии расчета
Сроки реализации проекта и подрядчики по этапам проекта
| Этапы проекта | Основные подрядчики (если выбраны) | Срок реализации (квартал, год)- фактические (для реализуемых/ реализованных этапов) и плановые
|  |  | Начало | Окончание
Предпроектный и проектный этап
Получение заявки на ТП
Разработка и выдача ТУ на ТП
| Заключение договора на разработку проектной документации |  | январь 2020 г. | январь 2020 г.
| Получение положительного заключения государственной экспертизы на проектную документацию |  | - | -
| Утверждение проектной документации |  | апрель 2020 г. | апрель 2020 г.
| Разработка рабочей документации |  | апрель 2020 г. | апрель 2020 г.
Организационный этап
| Заключение договора подряда |  | июль 2020г. | июль 2020г.
| Получение правоустанавливающих документов для выделения земельного участка под строительство |  | - | -
| Получение разрешительной документации для реализации СВМ |  | - | -
Сетевое строительство (реконструкция) и пусконаладочные работы
| Подготовка плащадки строительства для подстанций, трассы для ЛЭП |  | октябрь 2020г | октябрь 2020г
| Поставка основного оборудования |  | ноябрь 2020г | ноябрь 2020г
| Монтаж основного оборудования |  | ноябрь 2020 г. | ноябрь 2020 г.
| Пусконаладочные работы |  | ноябрь 2020г. | ноябрь 2020г.
| Завершение строительства |  | ноябрь 2020 г. | ноябрь 2020 г.
| Испытания и ввод в эксплуатацию |  |  | 0
| Комплексное опробование оборудования |  | ноябрь 2020г | ноябрь 2020г
| Оформление (подписание) актов об осуществлении технологического присоединения к электрическим сетям |  | - | -
| Получение разрешения на ввод объекта в эксплуатацию |  | декабрь 2020г | декабрь 2020г
| Ввод в эксплуатацию объекта сетевого строительства |  | декабрь 2020г | декабрь 2020г
Справочно: даты начала и окончания более крупного проекта /программы, частью которого является данный проект (если применимо)
Детализация оценки стоимости проекта по объектам инвестиций
| Объект инвестиций | Плановые физические/ технические показатели объекта инвестиций | Плановая продолжительность полезного оспользования объекта, лет | Текущая оценка полной стоимости ( сметная стоимость без НДС), млн.руб | Текущая оценка полной стоимости (в постоянных ценах текущего года без НДС) млн.руб | Комментарий, в т.ч. гиперссылка на источник расчета стоимости (если применимо)
| Строительство линии 237 ТП-303 КТП-305 взамен выбывающих основных фондов, по адресу: пос. Образцово | Кабельная линия 0,194 км (кабель АСБлУ 3*150) | 30 | 0.6608 | 0.6608
КОММЕНТАРИИ
Расположение объектов инвестиционного проекта- схема (если применимо)

## ПР-8
Утверждаю:
1-ый Заместитель Генерального директора
Главный инженер АО "МСК Энерго"
_______________С.В.Тихомиров
"03 " апреля 2017 г.
Форма №3. Паспорт инвестиционного проекта № 8
Инвестиционная программа АО "МСК Энерго" на 2018-2022 г.г.
№ пункта
1 | Наименование инвестиционного проекта | Реконструкция КРУН-2, по адресу: мкр. Первомайский, ул. Советская
2 | Идентификатор проекта | H_8
3 | Дата последнего внесения изменений в паспорт проекта
Основная информация о проекте
4 | Принадлежность к группе проектов/ мегапроекту связь с другими проектами ( гиперссылка на материалы в случае наличия)
5 | Категория/ подкатегория проекта
6 | Филиал /Дочернее зависимое общество, реализующее проект ( если применимо)
7 | Субъект (ы) РФ, в которых реализуется проект | Московская область
8 | Территории/муниципальные образования субъектов РФ, на которых реализуется проект | г.Королёв
9 | Тип проекта
10 | Основные физические/ технические показатели вводимых объектов инвестиций | Монтаж МРП -1 шт (RM-6 -4шт), монтаж кабельной линии 1,265 км (кабель АСБлУ 3*240)
11 | Основной технико-экономический показатель/показатель эффективности инфраструктуры, на улучшение которого направлен проект (если применимо)
12 | Текущее фактическое значение показателя (до реализации проекта) (если применимо)
13 | Целевое значение по итогам реализации проекта и год достижения (если применимо) | 2020г.
14 | Краткая характеристика технологии /технических решений, применяемых на вводимых объектах инвенстиций (если применимо) (гиперссылка на техническое задание на разработку проекта, в случае наличия)
Организационный статус проекта
15 | Статус прохождения процедур технологического и ценового аудита (гиперссылка на заключение в случае наличия)
16 | Статус и результаты процедуры общественного обсуждения проекта (гиперссылка на материалы в случае наличия)
17 | Оценка согласованности проекта с планами территориального развития субъекта РФ, муниципальных образований, отраслевыми схемами (гиперссылка на документы в случае наличия)
18 | Контакты для запроса информации по проекту (почтовый адрес, телефон,e-mail) | 141079, Московская область, г. Королев, ул. Гагарина, д. 4а , 8-495-516-04-90, sb@kenet.ru, Dolgushina.AV@kenet.ru
Цели и основания проекта
19 | Основные цели проекта | Повышение надежности и улучшение качественных показателей электроснабжения потребителей
20 | Описание проекта: состав мероприятий и вводимых объектов (гиперссылка на материалы в случае наличия) | Разработка проектной документации на реконструкцию КРУН-2;
Монтаж малого распределительного пункта типа МРП в количестве - 1 шт установкой в РУ-6кВ ячеек типа RM-6 в количестве 4шт;
Монтаж высоковольтной кабельной линии КЛ-6кВ от ПСТ-336 «Клязьма» до МРП кабелем марки АСБл-10-3х240мм2 длиной 1265м;
Испытания оборудования РУ-6кВ МРП;
21 | Основной заявитель (заявители) проекта/потребитель (потребители) услуг, на обеспечение которых направлен проект | АО "МСК Энерго"
22 | Соответсвующие государственные целевые программы /инвестиционные соглашения/ нормативно-правовые акты/ отраслевые и смежные документы (если применимо) (гиперссылка на документы в случае наличия)
Рассмотренные альтернативные варианты реализации проекта
23 | Рассмотренные альтернативные варианты достижения целей проекта, в т. ч. до включения проекта в инвенстиционную программу (включая гиперссылку на материалы)
24 | Причины, по которым был выбран текущий вариант реализации проекта(гиперссылка на материалы в случае наличия)
25 | Опыт субъекта естественной монополии в реализации проектов, аналогичных выбранному варианту(гиперссылка на материалы в случае наличия)
Обоснование проекта с точки зрения достижения целей
| Цели инвестиционного проекта | Обоснование проекта с точки зрения достижения целей
26 | Реализация проекта направлена на повышение надежности электроснабжения, улучшение качества поставляемой электроэнергии и получение социального эффекта. Отказ от реализации проекта приведет к ограничению потребления электроэнергии и мощности потребителями.
Плановые технико-экономические показатели проекта/инфраструктурной сети с учетом проекта на этапе эксплуатации ( в т.ч. Показатели загрузки объекта)
41 | Наименование показател , еденицы измерения | Фактическое значение показателя до реализации проекта (если применимо) | Планируемое значение показателя после реализациии проекта (на этапе эксплуатации) (если применимо) | Комментарий
Показатель 1
Показатель 2
Показатели финансово-экономической эффективности проекта
42 | Наименование показателя | Значение показателя | Основные допущения, использованные при расчете показателя
Показатель 1
Показатель 2
Оценка тарифных последствий инвестиционного проекта и влияние проекта на конечную цену товара (услуги) для потребителя
| Оценка тарифных последствий инвестиционного проекта | Наименование тарифа, регион | Оценка изменения в результате проекта | Краткая характеристика методологии расчета
| Оценка влияния проекта на конечную цену товара (услуги) для потребителя (если применимо)Наименование цены, регион | Наименование тарифа, регион | Оценка изменения в результате проекта | Краткая характеристика методологии расчета
Сроки реализации проекта и подрядчики по этапам проекта
| Этапы проекта | Основные подрядчики (если выбраны) | Срок реализации (квартал, год)- фактические (для реализуемых/ реализованных этапов) и плановые
|  |  | Начало | Окончание
Предпроектный и проектный этап
Получение заявки на ТП
Разработка и выдача ТУ на ТП
| Заключение договора на разработку проектной документации |  | январь 2020г | январь 2020г
| Получение положительного заключения государственной экспертизы на проектную документацию |  | - | -
| Утверждение проектной документации |  | март 2020г | март 2020г
| Разработка рабочей документации |  | апрель 2020г. | апрель 2020г.
Организационный этап
| Заключение договора подряда |  | июль 2020г | июль 2020г
| Получение правоустанавливающих документов для выделения земельного участка под строительство |  | - | -
| Получение разрешительной документации для реализации СВМ |  | - | -
Сетевое строительство (реконструкция) и пусконаладочные работы
| Подготовка плащадки строительства для подстанций, трассы для ЛЭП |  | октябрь 2020г | октябрь 2020г
| Поставка основного оборудования |  | октябрь 2020г | октябрь 2020г
| Монтаж основного оборудования |  | октябрь 2020г | октябрь 2020г
| Пусконаладочные работы |  | ноябрь 2020 г. | ноябрь 2020 г.
| Завершение строительства |  | ноябрь 2020 г. | ноябрь 2020 г.
Испытания и ввод в эксплуатацию
| Комплексное опробование оборудования |  | ноябрь 2020г | ноябрь 2020г
| Оформление (подписание) актов об осуществлении технологического присоединения к электрическим сетям |  | - | -
| Получение разрешения на ввод объекта в эксплуатацию |  | декабрь 2020г | декабрь 2020г
| Ввод в эксплуатацию объекта сетевого строительства |  | декабрь 2020г | декабрь 2020г
Справочно: даты начала и окончания более крупного проекта /программы, частью которого является данный проект (если применимо)
Детализация оценки стоимости проекта по объектам инвестиций
| Объект инвестиций | Плановые физические/ технические показатели объекта инвестиций | Плановая продолжительность полезного оспользования объекта, лет | Текущая оценка полной стоимости ( сметная стоимость без НДС), млн.руб | Текущая оценка полной стоимости (в постоянных ценах текущего года без НДС) млн.руб | Комментарий, в т.ч. гиперссылка на источник расчета стоимости (если применимо)
| Реконструкция КРУН-2, по адресу: мкр. Первомайский, ул. Советская | Монтаж МРП -1 шт (RM-6 -4шт), монтаж кабельной линии 1,265 км (кабель АСБлУ 3*240) | 30 | 9.5897 | 9.5897
КОММЕНТАРИИ
Расположение объектов инвестиционного проекта- схема (если применимо)

## ПР-7
Утверждаю:
1-ый Заместитель Генерального директора
Главный инженер АО "МСК Энерго"
_______________С.В.Тихомиров
"03 " апреля 2017 г.
Форма №3. Паспорт инвестиционного проекта № 7
Инвестиционная программа АО "МСК Энерго" на 2018-2022 г.г.
№ пункта
1 | Наименование инвестиционного проекта | Реконструкция кабельной линии 10 кВ ТП-315 ТП-419, по адресу: г. Королев, ул. Калининградская
2 | Идентификатор проекта | H_7
3 | Дата последнего внесения изменений в паспорт проекта
Основная информация о проекте
4 | Принадлежность к группе проектов/ мегапроекту связь с другими проектами ( гиперссылка на материалы в случае наличия)
5 | Категория/ подкатегория проекта
6 | Филиал /Дочернее зависимое общество, реализующее проект ( если применимо)
7 | Субъект (ы) РФ, в которых реализуется проект | Московская область
8 | Территории/муниципальные образования субъектов РФ, на которых реализуется проект | г.Королёв
9 | Тип проекта
10 | Основные физические/ технические показатели вводимых объектов инвестиций | Кабельная линия 0,630 км (кабель АСБлУ 3*240)
11 | Основной технико-экономический показатель/показатель эффективности инфраструктуры, на улучшение которого направлен проект (если применимо)
12 | Текущее фактическое значение показателя (до реализации проекта) (если применимо)
13 | Целевое значение по итогам реализации проекта и год достижения (если применимо) | 2020г.
14 | Краткая характеристика технологии /технических решений, применяемых на вводимых объектах инвенстиций (если применимо) (гиперссылка на техническое задание на разработку проекта, в случае наличия)
Организационный статус проекта
15 | Статус прохождения процедур технологического и ценового аудита (гиперссылка на заключение в случае наличия)
16 | Статус и результаты процедуры общественного обсуждения проекта (гиперссылка на материалы в случае наличия)
17 | Оценка согласованности проекта с планами территориального развития субъекта РФ, муниципальных образований, отраслевыми схемами (гиперссылка на документы в случае наличия)
18 | Контакты для запроса информации по проекту (почтовый адрес, телефон,e-mail) | 141079, Московская область, г. Королев, ул. Гагарина, д. 4а , 8-495-516-04-90, sb@kenet.ru, Dolgushina.AV@kenet.ru
Цели и основания проекта
19 | Основные цели проекта | Повышение надежности и улучшение качественных показателей электроснабжения потребителей
20 | Описание проекта: состав мероприятий и вводимых объектов (гиперссылка на материалы в случае наличия) | От распределительного устройства РУ-10кВ ТП-315 Калининградский проезд, д.2В до РУ-10кВ ТП-329 ул.Калининградская проложить силовую кабельную линию 10кВ, кабелем типа АСБл-10кВ, сечением 3х150мм2, длиной 0,48км;
От РУ-10кВ ТП-419 ул.Дзержинского, д.26А с.1 проложить силовую кабельную линию КЛ-10кВ кабелем типа АСБл-10кВ, сечением 3х150мм2, длиной 0,15км до л.145 и смуфтиться с ней;
Установить концевые термоусаживаемые муфты типа КВтп - 10 - 150/240 на кабеле в РУ-10кВ ТП-315, ТП-329, ТП-419 в ячейках КСО в количестве - 3 шт.;
Установить концевые термоусаживаемые муфты типа КНтп - 10 - 150/240 на кабеле в РУ-10кВ ТП-315, ТП-329, ТП-419 в ячейках КСО в количестве - 2 шт.; Установить соединительную муфту на КЛ-10кВ л.145 типа СТП-10-150/240
21 | Основной заявитель (заявители) проекта/потребитель (потребители) услуг, на обеспечение которых направлен проект | АО "МСК Энерго"
22 | Соответсвующие государственные целевые программы /инвестиционные соглашения/ нормативно-правовые акты/ отраслевые и смежные документы (если применимо) (гиперссылка на документы в случае наличия)
Рассмотренные альтернативные варианты реализации проекта
23 | Рассмотренные альтернативные варианты достижения целей проекта, в т. ч. до включения проекта в инвенстиционную программу (включая гиперссылку на материалы)
24 | Причины, по которым был выбран текущий вариант реализации проекта(гиперссылка на материалы в случае наличия)
25 | Опыт субъекта естественной монополии в реализации проектов, аналогичных выбранному варианту(гиперссылка на материалы в случае наличия)
Обоснование проекта с точки зрения достижения целей
| Цели инвестиционного проекта | Обоснование проекта с точки зрения достижения целей
26 | Реализация проекта направлена на повышение надежности электроснабжения, улучшение качества поставляемой электроэнергии и получение социального эффекта. Отказ от реализации проекта приведет к ограничению потребления электроэнергии и мощности потребителями.
Плановые технико-экономические показатели проекта/инфраструктурной сети с учетом проекта на этапе эксплуатации ( в т.ч. Показатели загрузки объекта)
41 | Наименование показател , еденицы измерения | Фактическое значение показателя до реализации проекта (если применимо) | Планируемое значение показателя после реализациии проекта (на этапе эксплуатации) (если применимо) | Комментарий
Показатель 1
Показатель 2
Показатели финансово-экономической эффективности проекта
42 | Наименование показателя | Значение показателя | Основные допущения, использованные при расчете показателя
Показатель 1
Показатель 2
Оценка тарифных последствий инвестиционного проекта и влияние проекта на конечную цену товара (услуги) для потребителя
| Оценка тарифных последствий инвестиционного проекта | Наименование тарифа, регион | Оценка изменения в результате проекта | Краткая характеристика методологии расчета
| Оценка влияния проекта на конечную цену товара (услуги) для потребителя (если применимо)Наименование цены, регион | Наименование тарифа, регион | Оценка изменения в результате проекта | Краткая характеристика методологии расчета
Сроки реализации проекта и подрядчики по этапам проекта
| Этапы проекта | Основные подрядчики (если выбраны) | Срок реализации (квартал, год)- фактические (для реализуемых/ реализованных этапов) и плановые
|  |  | Начало | Окончание
Предпроектный и проектный этап
Получение заявки на ТП
Разработка и выдача ТУ на ТП
| Заключение договора на разработку проектной документации |  | январь 2020г | январь 2020г
| Получение положительного заключения государственной экспертизы на проектную документацию |  | - | -
| Утверждение проектной документации |  | март 2020г | март 2020г
| Разработка рабочей документации |  | апрель 2020г. | апрель 2020г.
Организационный этап
| Заключение договора подряда |  | июль 2020г | июль 2020г
| Получение правоустанавливающих документов для выделения земельного участка под строительство |  | - | -
| Получение разрешительной документации для реализации СВМ |  | - | -
Сетевое строительство (реконструкция) и пусконаладочные работы
| Подготовка плащадки строительства для подстанций, трассы для ЛЭП |  | октябрь 2020г | октябрь 2020г
| Поставка основного оборудования |  | октябрь 2020г | октябрь 2020г
| Монтаж основного оборудования |  | октябрь 2020г | октябрь 2020г
| Пусконаладочные работы |  | ноябрь 2020 г. | ноябрь 2020 г.
| Завершение строительства |  | ноябрь 2020 г. | ноябрь 2020 г.
Испытания и ввод в эксплуатацию
| Комплексное опробование оборудования |  | ноябрь 2020г | ноябрь 2020г
| Оформление (подписание) актов об осуществлении технологического присоединения к электрическим сетям |  | - | -
| Получение разрешения на ввод объекта в эксплуатацию |  | декабрь 2020г | декабрь 2020г
| Ввод в эксплуатацию объекта сетевого строительства |  | декабрь 2020г | декабрь 2020г
Справочно: даты начала и окончания более крупного проекта /программы, частью которого является данный проект (если применимо)
Детализация оценки стоимости проекта по объектам инвестиций
| Объект инвестиций | Плановые физические/ технические показатели объекта инвестиций | Плановая продолжительность полезного оспользования объекта, лет | Текущая оценка полной стоимости ( сметная стоимость без НДС), млн.руб | Текущая оценка полной стоимости (в постоянных ценах текущего года без НДС) млн.руб | Комментарий, в т.ч. гиперссылка на источник расчета стоимости (если применимо)
| Реконструкция кабельной линии 10 кВ ТП-315 ТП-419, по адресу: г. Королев, ул. Калининградская | Кабельная линия 0,630 км (кабель АСБлУ 3*240) | 30 | 2.8146 | 2.8146
КОММЕНТАРИИ
Расположение объектов инвестиционного проекта- схема (если применимо)

## ПР-6
Утверждаю:
1-ый Заместитель Генерального директора
Главный инженер АО "МСК Энерго"
_______________С.В.Тихомиров
"03 " апреля 2017 г.
Форма №3. Паспорт инвестиционного проекта № 6
Инвестиционная программа АО "МСК Энерго" на 2018-2022 г.г.
№ пункта
1 | Наименование инвестиционного проекта | Реконструкция кабельной линии 10 кВ РП-1536 ТП-315, по адресу: г. Короолев, ул. Калининградская
2 | Идентификатор проекта | H_6
3 | Дата последнего внесения изменений в паспорт проекта
Основная информация о проекте
4 | Принадлежность к группе проектов/ мегапроекту связь с другими проектами ( гиперссылка на материалы в случае наличия)
5 | Категория/ подкатегория проекта
6 | Филиал /Дочернее зависимое общество, реализующее проект ( если применимо)
7 | Субъект (ы) РФ, в которых реализуется проект | Московская область
8 | Территории/муниципальные образования субъектов РФ, на которых реализуется проект | г.Королёв
9 | Тип проекта
10 | Основные физические/ технические показатели вводимых объектов инвестиций | Кабельная линия 0,194 км ( кабель АСБлУ 3*240)
11 | Основной технико-экономический показатель/показатель эффективности инфраструктуры, на улучшение которого направлен проект (если применимо)
12 | Текущее фактическое значение показателя (до реализации проекта) (если применимо)
13 | Целевое значение по итогам реализации проекта и год достижения (если применимо) | 2020г.
14 | Краткая характеристика технологии /технических решений, применяемых на вводимых объектах инвенстиций (если применимо) (гиперссылка на техническое задание на разработку проекта, в случае наличия)
Организационный статус проекта
15 | Статус прохождения процедур технологического и ценового аудита (гиперссылка на заключение в случае наличия)
16 | Статус и результаты процедуры общественного обсуждения проекта (гиперссылка на материалы в случае наличия)
17 | Оценка согласованности проекта с планами территориального развития субъекта РФ, муниципальных образований, отраслевыми схемами (гиперссылка на документы в случае наличия)
18 | Контакты для запроса информации по проекту (почтовый адрес, телефон,e-mail) | 141079, Московская область, г. Королев, ул. Гагарина, д. 4а , 8-495-516-04-90, sb@kenet.ru, Dolgushina.AV@kenet.ru
Цели и основания проекта
19 | Основные цели проекта | Повышение надежности и улучшение качественных показателей электроснабжения потребителей
20 | Описание проекта: состав мероприятий и вводимых объектов (гиперссылка на материалы в случае наличия) | От распределительного устройства РУ-10кВ ТП-315 сек1 Калининградский проезд, д.2В до РУ-10кВ ТП-329 сек1 ул.Калининградская проложить силовую кабельную линию 10кВ , кабелем типа АСБл-10кВ, сечением 3х150мм2, длиной 0,194км;
Установить концевые термоусаживаемые муфты типа 3КНтп - 10 - 150/240 на кабеле в РУ-10кВ ТП-315, ТП-329 в ячейках КСО в количестве - 2 шт;
21 | Основной заявитель (заявители) проекта/потребитель (потребители) услуг, на обеспечение которых направлен проект | АО "МСК Энерго"
22 | Соответсвующие государственные целевые программы /инвестиционные соглашения/ нормативно-правовые акты/ отраслевые и смежные документы (если применимо) (гиперссылка на документы в случае наличия)
Рассмотренные альтернативные варианты реализации проекта
23 | Рассмотренные альтернативные варианты достижения целей проекта, в т. ч. до включения проекта в инвенстиционную программу (включая гиперссылку на материалы)
24 | Причины, по которым был выбран текущий вариант реализации проекта(гиперссылка на материалы в случае наличия)
25 | Опыт субъекта естественной монополии в реализации проектов, аналогичных выбранному варианту(гиперссылка на материалы в случае наличия)
Обоснование проекта с точки зрения достижения целей
| Цели инвестиционного проекта | Обоснование проекта с точки зрения достижения целей
26 | Реализация проекта направлена на повышение надежности электроснабжения, улучшение качества поставляемой электроэнергии и получение социального эффекта. Отказ от реализации проекта приведет к ограничению потребления электроэнергии и мощности потребителями.
Плановые технико-экономические показатели проекта/инфраструктурной сети с учетом проекта на этапе эксплуатации ( в т.ч. Показатели загрузки объекта)
41 | Наименование показател , еденицы измерения | Фактическое значение показателя до реализации проекта (если применимо) | Планируемое значение показателя после реализациии проекта (на этапе эксплуатации) (если применимо) | Комментарий
Показатель 1
Показатель 2
Показатели финансово-экономической эффективности проекта
42 | Наименование показателя | Значение показателя | Основные допущения, использованные при расчете показателя
Показатель 1
Показатель 2
Оценка тарифных последствий инвестиционного проекта и влияние проекта на конечную цену товара (услуги) для потребителя
| Оценка тарифных последствий инвестиционного проекта | Наименование тарифа, регион | Оценка изменения в результате проекта | Краткая характеристика методологии расчета
| Оценка влияния проекта на конечную цену товара (услуги) для потребителя (если применимо)Наименование цены, регион | Наименование тарифа, регион | Оценка изменения в результате проекта | Краткая характеристика методологии расчета
Сроки реализации проекта и подрядчики по этапам проекта
| Этапы проекта | Основные подрядчики (если выбраны) | Срок реализации (квартал, год)- фактические (для реализуемых/ реализованных этапов) и плановые
|  |  | Начало | Окончание
Предпроектный и проектный этап
Получение заявки на ТП
Разработка и выдача ТУ на ТП
| Заключение договора на разработку проектной документации |  | январь 2020 г. | январь 2020 г.
| Получение положительного заключения государственной экспертизы на проектную документацию |  | - | -
| Утверждение проектной документации |  | апрель 2020 г. | апрель 2020 г.
| Разработка рабочей документации |  | апрель 2020 г. | апрель 2020 г.
Организационный этап
| Заключение договора подряда |  | июль 2020г. | июль 2020г.
| Получение правоустанавливающих документов для выделения земельного участка под строительство |  | - | -
| Получение разрешительной документации для реализации СВМ |  | - | -
Сетевое строительство (реконструкция) и пусконаладочные работы
| Подготовка плащадки строительства для подстанций, трассы для ЛЭП |  | октябрь 2020г | октябрь 2020г
| Поставка основного оборудования |  | ноябрь 2020г | ноябрь 2020г
| Монтаж основного оборудования |  | ноябрь 2020 г. | ноябрь 2020 г.
| Пусконаладочные работы |  | ноябрь 2020г. | ноябрь 2020г.
| Завершение строительства |  | ноябрь 2020 г. | ноябрь 2020 г.
| Испытания и ввод в эксплуатацию |  |  | 0
| Комплексное опробование оборудования |  | ноябрь 2020г | ноябрь 2020г
| Оформление (подписание) актов об осуществлении технологического присоединения к электрическим сетям |  | - | -
| Получение разрешения на ввод объекта в эксплуатацию |  | декабрь 2020г | декабрь 2020г
| Ввод в эксплуатацию объекта сетевого строительства |  | декабрь 2020г | декабрь 2020г
Справочно: даты начала и окончания более крупного проекта /программы, частью которого является данный проект (если применимо)
Детализация оценки стоимости проекта по объектам инвестиций
| Объект инвестиций | Плановые физические/ технические показатели объекта инвестиций | Плановая продолжительность полезного оспользования объекта, лет | Текущая оценка полной стоимости ( сметная стоимость без НДС), млн.руб | Текущая оценка полной стоимости (в постоянных ценах текущего года без НДС) млн.руб | Комментарий, в т.ч. гиперссылка на источник расчета стоимости (если применимо)
| Реконструкция кабельной линии 10 кВ РП-1536 ТП-315, по адресу: г. Короолев, ул. Калининградская | Кабельная линия 0,194 км ( кабель АСБлУ 3*240) | 30 | 0.95351 | 0.95351
КОММЕНТАРИИ
Расположение объектов инвестиционного проекта- схема (если применимо)

## ПР-5
Утверждаю:
1-ый Заместитель Генерального директора
Главный инженер АО "МСК Энерго"
_______________С.В.Тихомиров
"03 " апреля 2017 г.
Форма №3. Паспорт инвестиционного проекта №5
Инвестиционная программа АО "МСК Энерго" на 2018-2022 г.г.
№ пункта
1 | Наименование инвестиционного проекта | Монтаж низковольтных воздушных линий 0,4 кВ от РУ-0,4 кВ БКТП до границ участков существующих жилых домов, взамен выбывающих основных фондов в мкр. Первомайский
2 | Идентификатор проекта | H_5
3 | Дата последнего внесения изменений в паспорт проекта
Основная информация о проекте
4 | Принадлежность к группе проектов/ мегапроекту связь с другими проектами ( гиперссылка на материалы в случае наличия)
5 | Категория/ подкатегория проекта
6 | Филиал /Дочернее зависимое общество, реализующее проект ( если применимо)
7 | Субъект (ы) РФ, в которых реализуется проект | Московская область
8 | Территории/муниципальные образования субъектов РФ, на которых реализуется проект | г.Королёв
9 | Тип проекта
10 | Основные физические/ технические показатели вводимых объектов инвестиций | Воздушная линия 2,700 км ( кабель СИП Торсада 3*70+70, 2*16,4*16)
11 | Основной технико-экономический показатель/показатель эффективности инфраструктуры, на улучшение которого направлен проект (если применимо)
12 | Текущее фактическое значение показателя (до реализации проекта) (если применимо)
13 | Целевое значение по итогам реализации проекта и год достижения (если применимо) | 2020г.
14 | Краткая характеристика технологии /технических решений, применяемых на вводимых объектах инвенстиций (если применимо) (гиперссылка на техническое задание на разработку проекта, в случае наличия)
Организационный статус проекта
15 | Статус прохождения процедур технологического и ценового аудита (гиперссылка на заключение в случае наличия)
16 | Статус и результаты процедуры общественного обсуждения проекта (гиперссылка на материалы в случае наличия)
17 | Оценка согласованности проекта с планами территориального развития субъекта РФ, муниципальных образований, отраслевыми схемами (гиперссылка на документы в случае наличия)
18 | Контакты для запроса информации по проекту (почтовый адрес, телефон,e-mail) | 141079, Московская область, г. Королев, ул. Гагарина, д. 4а , 8-495-516-04-90, sb@kenet.ru, Dolgushina.AV@kenet.ru
Цели и основания проекта
19 | Основные цели проекта | Повышение надежности и улучшение качественных показателей электроснабжения потребителей
20 | Описание проекта: состав мероприятий и вводимых объектов (гиперссылка на материалы в случае наличия) | 1.Разработка проектной документации на строительство линий 0,4 кВ электроснабжения к жилым домам.
2. Монтаж низковольтных воздушных линий 0,4 кВ от РУ-0,4 кВ БКТП до границ участков существующих жилых домов, расположенных от БКТП в радиусе 100-150 м: самонесущим проводом марки СИП «Торсада» по деревянным опорам в количестве 50 шт., сечением 3х70+70 мм2 длиной 2 км. и ответвления к вводам проводом СИП, сечением 4х16мм2 длиной 500 м.; 2х16мм2 длиной 200 м.
21 | Основной заявитель (заявители) проекта/потребитель (потребители) услуг, на обеспечение которых направлен проект | АО "МСК Энерго"
22 | Соответсвующие государственные целевые программы /инвестиционные соглашения/ нормативно-правовые акты/ отраслевые и смежные документы (если применимо) (гиперссылка на документы в случае наличия)
Рассмотренные альтернативные варианты реализации проекта
23 | Рассмотренные альтернативные варианты достижения целей проекта, в т. ч. до включения проекта в инвенстиционную программу (включая гиперссылку на материалы)
24 | Причины, по которым был выбран текущий вариант реализации проекта(гиперссылка на материалы в случае наличия)
25 | Опыт субъекта естественной монополии в реализации проектов, аналогичных выбранному варианту(гиперссылка на материалы в случае наличия)
Обоснование проекта с точки зрения достижения целей
| Цели инвестиционного проекта | Обоснование проекта с точки зрения достижения целей
26 | Реализация проекта направлена на повышение надежности электроснабжения, улучшение качества поставляемой электроэнергии и получение социального эффекта. Отказ от реализации проекта приведет к ограничению потребления электроэнергии и мощности потребителями.
Плановые технико-экономические показатели проекта/инфраструктурной сети с учетом проекта на этапе эксплуатации ( в т.ч. Показатели загрузки объекта)
41 | Наименование показател , еденицы измерения | Фактическое значение показателя до реализации проекта (если применимо) | Планируемое значение показателя после реализациии проекта (на этапе эксплуатации) (если применимо) | Комментарий
Показатель 1
Показатель 2
Показатели финансово-экономической эффективности проекта
42 | Наименование показателя | Значение показателя | Основные допущения, использованные при расчете показателя
Показатель 1
Показатель 2
Оценка тарифных последствий инвестиционного проекта и влияние проекта на конечную цену товара (услуги) для потребителя
| Оценка тарифных последствий инвестиционного проекта | Наименование тарифа, регион | Оценка изменения в результате проекта | Краткая характеристика методологии расчета
| Оценка влияния проекта на конечную цену товара (услуги) для потребителя (если применимо)Наименование цены, регион | Наименование тарифа, регион | Оценка изменения в результате проекта | Краткая характеристика методологии расчета
Сроки реализации проекта и подрядчики по этапам проекта
| Этапы проекта | Основные подрядчики (если выбраны) | Срок реализации (квартал, год)- фактические (для реализуемых/ реализованных этапов) и плановые
|  |  | Начало | Окончание
Предпроектный и проектный этап
Получение заявки на ТП
Разработка и выдача ТУ на ТП
| Заключение договора на разработку проектной документации |  | январь 2020 г. | январь 2020 г.
| Получение положительного заключения государственной экспертизы на проектную документацию |  | - | -
| Утверждение проектной документации |  | апрель 2020 г. | апрель 2020 г.
| Разработка рабочей документации |  | апрель 2020 г. | апрель 2020 г.
Организационный этап
| Заключение договора подряда |  | июль 2020г. | июль 2020г.
| Получение правоустанавливающих документов для выделения земельного участка под строительство |  | - | -
| Получение разрешительной документации для реализации СВМ |  | - | -
Сетевое строительство (реконструкция) и пусконаладочные работы
| Подготовка плащадки строительства для подстанций, трассы для ЛЭП |  | октябрь 2020г | октябрь 2020г
| Поставка основного оборудования |  | ноябрь 2020г | ноябрь 2020г
| Монтаж основного оборудования |  | ноябрь 2020 г. | ноябрь 2020 г.
| Пусконаладочные работы |  | ноябрь 2020г. | ноябрь 2020г.
| Завершение строительства |  | ноябрь 2020 г. | ноябрь 2020 г.
| Испытания и ввод в эксплуатацию |  |  | 0
| Комплексное опробование оборудования |  | ноябрь 2020г | ноябрь 2020г
| Оформление (подписание) актов об осуществлении технологического присоединения к электрическим сетям |  | - | -
| Получение разрешения на ввод объекта в эксплуатацию |  | декабрь 2020г | декабрь 2020г
| Ввод в эксплуатацию объекта сетевого строительства |  | декабрь 2020г | декабрь 2020г
Справочно: даты начала и окончания более крупного проекта /программы, частью которого является данный проект (если применимо)
Детализация оценки стоимости проекта по объектам инвестиций
| Объект инвестиций | Плановые физические/ технические показатели объекта инвестиций | Плановая продолжительность полезного оспользования объекта, лет | Текущая оценка полной стоимости ( сметная стоимость без НДС), млн.руб | Текущая оценка полной стоимости (в постоянных ценах текущего года без НДС) млн.руб | Комментарий, в т.ч. гиперссылка на источник расчета стоимости (если применимо)
| Монтаж низковольтных воздушных линий 0,4 кВ от РУ-0,4 кВ БКТП до границ участков существующих жилых домов, взамен выбывающих основных фондов в мкр. Первомайский | Воздушная линия 2,700 км ( кабель СИП Торсада 3*70+70, 2*16,4*16) | 30 | 3.1218 | 3.1218
КОММЕНТАРИИ
Расположение объектов инвестиционного проекта- схема (если применимо)

## ПР-4
Утверждаю:
1-ый Заместитель Генерального директора
Главный инженер АО "МСК Энерго"
_______________С.В.Тихомиров
"03 " апреля 2017 г.
Форма №3. Паспорт инвестиционного проекта №4
Инвестиционная программа АО "МСК Энерго" на 2018-2022 г.г.
№ пункта
1 | Наименование инвестиционного проекта | Монтаж высоковольтных воздушных линий ВЛК-6 кВ от РУ-6 кВ БКТП до РУ-6 кВ монтируемых СТП, взамен выбывающих основных фондов в мкр. Первомайский
2 | Идентификатор проекта | H_4
3 | Дата последнего внесения изменений в паспорт проекта
Основная информация о проекте
4 | Принадлежность к группе проектов/ мегапроекту связь с другими проектами ( гиперссылка на материалы в случае наличия)
5 | Категория/ подкатегория проекта
6 | Филиал /Дочернее зависимое общество, реализующее проект ( если применимо)
7 | Субъект (ы) РФ, в которых реализуется проект | Московская область
8 | Территории/муниципальные образования субъектов РФ, на которых реализуется проект | г.Королёв
9 | Тип проекта
10 | Основные физические/ технические показатели вводимых объектов инвестиций | Кабельная линия 5,100 км (кабель N20XA8ED7-AR 3*50+P50)
11 | Основной технико-экономический показатель/показатель эффективности инфраструктуры, на улучшение которого направлен проект (если применимо)
12 | Текущее фактическое значение показателя (до реализации проекта) (если применимо)
13 | Целевое значение по итогам реализации проекта и год достижения (если применимо) | 2019-2020г.
14 | Краткая характеристика технологии /технических решений, применяемых на вводимых объектах инвенстиций (если применимо) (гиперссылка на техническое задание на разработку проекта, в случае наличия)
Организационный статус проекта
15 | Статус прохождения процедур технологического и ценового аудита (гиперссылка на заключение в случае наличия)
16 | Статус и результаты процедуры общественного обсуждения проекта (гиперссылка на материалы в случае наличия)
17 | Оценка согласованности проекта с планами территориального развития субъекта РФ, муниципальных образований, отраслевыми схемами (гиперссылка на документы в случае наличия)
18 | Контакты для запроса информации по проекту (почтовый адрес, телефон,e-mail) | 141079, Московская область, г. Королев, ул. Гагарина, д. 4а , 8-495-516-04-90, sb@kenet.ru, Dolgushina.AV@kenet.ru
Цели и основания проекта
19 | Основные цели проекта | Повышение надежности и улучшение качественных показателей электроснабжения потребителей
20 | Описание проекта: состав мероприятий и вводимых объектов (гиперссылка на материалы в случае наличия) | 1.Разработка проектной документации на строительство распределительных сетей 6 кВ.
2. Монтаж высоковольтных воздушных линий 6 кВ кабелем FR –N20XA8ED7-AR , сечением 3х50+Р50 от РУ-6 кВ БКТП до монтируемых РУ-6 кВ СТП с установкой 130 опор для совместной подвески СВ-110-5, общей длиной по трассе 5,1 км.
21 | Основной заявитель (заявители) проекта/потребитель (потребители) услуг, на обеспечение которых направлен проект | АО "МСК Энерго"
22 | Соответсвующие государственные целевые программы /инвестиционные соглашения/ нормативно-правовые акты/ отраслевые и смежные документы (если применимо) (гиперссылка на документы в случае наличия)
Рассмотренные альтернативные варианты реализации проекта
23 | Рассмотренные альтернативные варианты достижения целей проекта, в т. ч. до включения проекта в инвенстиционную программу (включая гиперссылку на материалы)
24 | Причины, по которым был выбран текущий вариант реализации проекта(гиперссылка на материалы в случае наличия)
25 | Опыт субъекта естественной монополии в реализации проектов, аналогичных выбранному варианту(гиперссылка на материалы в случае наличия)
Обоснование проекта с точки зрения достижения целей
| Цели инвестиционного проекта | Обоснование проекта с точки зрения достижения целей
26 | Реализация проекта направлена на повышение надежности электроснабжения, улучшение качества поставляемой электроэнергии и получение социального эффекта. Отказ от реализации проекта приведет к ограничению потребления электроэнергии и мощности потребителями.
Плановые технико-экономические показатели проекта/инфраструктурной сети с учетом проекта на этапе эксплуатации ( в т.ч. Показатели загрузки объекта)
41 | Наименование показател , еденицы измерения | Фактическое значение показателя до реализации проекта (если применимо) | Планируемое значение показателя после реализациии проекта (на этапе эксплуатации) (если применимо) | Комментарий
Показатель 1
Показатель 2
Показатели финансово-экономической эффективности проекта
42 | Наименование показателя | Значение показателя | Основные допущения, использованные при расчете показателя
Показатель 1
Показатель 2
Оценка тарифных последствий инвестиционного проекта и влияние проекта на конечную цену товара (услуги) для потребителя
| Оценка тарифных последствий инвестиционного проекта | Наименование тарифа, регион | Оценка изменения в результате проекта | Краткая характеристика методологии расчета
| Оценка влияния проекта на конечную цену товара (услуги) для потребителя (если применимо)Наименование цены, регион | Наименование тарифа, регион | Оценка изменения в результате проекта | Краткая характеристика методологии расчета
Сроки реализации проекта и подрядчики по этапам проекта
| Этапы проекта | Основные подрядчики (если выбраны) | Срок реализации (квартал, год)- фактические (для реализуемых/ реализованных этапов) и плановые
|  |  | Начало | Окончание
Предпроектный и проектный этап
Получение заявки на ТП
Разработка и выдача ТУ на ТП
| Заключение договора на разработку проектной документации |  | июль 2019г | июль 2019г
| Получение положительного заключения государственной экспертизы на проектную документацию |  | - | -
| Утверждение проектной документации |  | августь 2019г | августь 2019г
| Разработка рабочей документации |  | октябрь 2019г | октябрь 2019г
Организационный этап
| Заключение договора подряда |  | декабрь 2019г. | декабрь 2019г.
| Получение правоустанавливающих документов для выделения земельного участка под строительство |  | - | -
| Получение разрешительной документации для реализации СВМ |  | - | -
Сетевое строительство (реконструкция) и пусконаладочные работы
| Подготовка плащадки строительства для подстанций, трассы для ЛЭП |  | сентябрь 2020г | сентябрь 2020г
| Поставка основного оборудования |  | ноябрь 2020г | ноябрь 2020г
| Монтаж основного оборудования |  | ноябрь 2020 г. | ноябрь 2020 г.
| Пусконаладочные работы |  | ноябрь 2020 г. | ноябрь 2020 г.
| Завершение строительства |  | ноябрь 2020 г. | ноябрь 2020 г.
Испытания и ввод в эксплуатацию
| Комплексное опробование оборудования |  | ноябрь 2020г | ноябрь 2020г
| Оформление (подписание) актов об осуществлении технологического присоединения к электрическим сетям |  | - | -
| Получение разрешения на ввод объекта в эксплуатацию |  | декабрь 2020г | декабрь 2020г
| Ввод в эксплуатацию объекта сетевого строительства |  | декабрь 2020г | декабрь 2020г
Справочно: даты начала и окончания более крупного проекта /программы, частью которого является данный проект (если применимо)
Детализация оценки стоимости проекта по объектам инвестиций
| Объект инвестиций | Плановые физические/ технические показатели объекта инвестиций | Плановая продолжительность полезного оспользования объекта, лет | Текущая оценка полной стоимости ( сметная стоимость без НДС), млн.руб | Текущая оценка полной стоимости (в постоянных ценах текущего года без НДС) млн.руб | Комментарий, в т.ч. гиперссылка на источник расчета стоимости (если применимо)
| Монтаж высоковольтных воздушных линий ВЛК-6 кВ от РУ-6 кВ БКТП до РУ-6 кВ монтируемых СТП, взамен выбывающих основных фондов в мкр. Первомайский | Кабельная линия 5,100 км (кабель N20XA8ED7-AR 3*50+P50) | 30 | 16.6847 | 16.6847
КОММЕНТАРИИ
Расположение объектов инвестиционного проекта- схема (если применимо)

## ПР-3
Утверждаю:
1-ый Заместитель Генерального директора
Главный инженер АО "МСК Энерго"
_______________С.В.Тихомиров
"03 " апреля 2017 г.
Форма №3. Паспорт инвестиционного проекта №3
Инвестиционная программа АО "МСК Энерго" на 2018-2022 г.г.
№ пункта
1 | Наименование инвестиционного проекта | Монтаж силовой кабельной линии КЛ- 6 кВ от РУ-6 кВ РТП-1519 до вновь устанавливаемых БКТП, взамен выбывающих основных фондов в мкр. Первомайский
2 | Идентификатор проекта | H_3
3 | Дата последнего внесения изменений в паспорт проекта
Основная информация о проекте
4 | Принадлежность к группе проектов/ мегапроекту связь с другими проектами ( гиперссылка на материалы в случае наличия)
5 | Категория/ подкатегория проекта
6 | Филиал /Дочернее зависимое общество, реализующее проект ( если применимо)
7 | Субъект (ы) РФ, в которых реализуется проект | Московская область
8 | Территории/муниципальные образования субъектов РФ, на которых реализуется проект | г.Королёв
9 | Тип проекта
10 | Основные физические/ технические показатели вводимых объектов инвестиций | Кабельная линия 5,160 км (кабель АСБлУ 3*185)
11 | Основной технико-экономический показатель/показатель эффективности инфраструктуры, на улучшение которого направлен проект (если применимо)
12 | Текущее фактическое значение показателя (до реализации проекта) (если применимо)
13 | Целевое значение по итогам реализации проекта и год достижения (если применимо) | 2019г
14 | Краткая характеристика технологии /технических решений, применяемых на вводимых объектах инвенстиций (если применимо) (гиперссылка на техническое задание на разработку проекта, в случае наличия)
Организационный статус проекта
15 | Статус прохождения процедур технологического и ценового аудита (гиперссылка на заключение в случае наличия)
16 | Статус и результаты процедуры общественного обсуждения проекта (гиперссылка на материалы в случае наличия)
17 | Оценка согласованности проекта с планами территориального развития субъекта РФ, муниципальных образований, отраслевыми схемами (гиперссылка на документы в случае наличия)
18 | Контакты для запроса информации по проекту (почтовый адрес, телефон,e-mail) | 141079, Московская область, г. Королев, ул. Гагарина, д. 4а , 8-495-516-04-90, sb@kenet.ru, Dolgushina.AV@kenet.ru
Цели и основания проекта
19 | Основные цели проекта | Повышение надежности и улучшение качественных показателей электроснабжения потребителей
20 | Описание проекта: состав мероприятий и вводимых объектов (гиперссылка на материалы в случае наличия) | 1.Разработка проектной документации на строительство распределительных сетей 6 кВ. 2. Монтаж силовых кабельных линий 6 кВ от РУ-6кВ РТП-1519 кабелем типа АСБл-10 кВ сечением 185 мм2 до вновь устанавливаемых БКТП. Общая длина по трассе составляет 5,16 км.
21 | Основной заявитель (заявители) проекта/потребитель (потребители) услуг, на обеспечение которых направлен проект | АО "МСК Энерго"
22 | Соответсвующие государственные целевые программы /инвестиционные соглашения/ нормативно-правовые акты/ отраслевые и смежные документы (если применимо) (гиперссылка на документы в случае наличия)
Рассмотренные альтернативные варианты реализации проекта
23 | Рассмотренные альтернативные варианты достижения целей проекта, в т. ч. до включения проекта в инвенстиционную программу (включая гиперссылку на материалы)
24 | Причины, по которым был выбран текущий вариант реализации проекта(гиперссылка на материалы в случае наличия)
25 | Опыт субъекта естественной монополии в реализации проектов, аналогичных выбранному варианту(гиперссылка на материалы в случае наличия)
Обоснование проекта с точки зрения достижения целей
| Цели инвестиционного проекта | Обоснование проекта с точки зрения достижения целей
26 | Реализация проекта направлена на повышение надежности электроснабжения, улучшение качества поставляемой электроэнергии и получение социального эффекта. Отказ от реализации проекта приведет к ограничению потребления электроэнергии и мощности потребителями.
Плановые технико-экономические показатели проекта/инфраструктурной сети с учетом проекта на этапе эксплуатации ( в т.ч. Показатели загрузки объекта)
41 | Наименование показател , еденицы измерения | Фактическое значение показателя до реализации проекта (если применимо) | Планируемое значение показателя после реализациии проекта (на этапе эксплуатации) (если применимо) | Комментарий
Показатель 1
Показатель 2
Показатели финансово-экономической эффективности проекта
42 | Наименование показателя | Значение показателя | Основные допущения, использованные при расчете показателя
Показатель 1
Показатель 2
Оценка тарифных последствий инвестиционного проекта и влияние проекта на конечную цену товара (услуги) для потребителя
| Оценка тарифных последствий инвестиционного проекта | Наименование тарифа, регион | Оценка изменения в результате проекта | Краткая характеристика методологии расчета
| Оценка влияния проекта на конечную цену товара (услуги) для потребителя (если применимо)Наименование цены, регион | Наименование тарифа, регион | Оценка изменения в результате проекта | Краткая характеристика методологии расчета
Сроки реализации проекта и подрядчики по этапам проекта
| Этапы проекта | Основные подрядчики (если выбраны) | Срок реализации (квартал, год)- фактические (для реализуемых/ реализованных этапов) и плановые
|  |  | Начало | Окончание
Предпроектный и проектный этап
Получение заявки на ТП
Разработка и выдача ТУ на ТП
| Заключение договора на разработку проектной документации |  | январь 2019г | январь 2019г
| Получение положительного заключения государственной экспертизы на проектную документацию |  | - | -
| Утверждение проектной документации |  | март 2019г | март 2019г
| Разработка рабочей документации |  | апрель 2019г. | апрель 2019г.
Организационный этап
| Заключение договора подряда |  | июль 2019г | июль 2019г
| Получение правоустанавливающих документов для выделения земельного участка под строительство |  | - | -
| Получение разрешительной документации для реализации СВМ |  | - | -
Сетевое строительство (реконструкция) и пусконаладочные работы
| Подготовка плащадки строительства для подстанций, трассы для ЛЭП |  | октябрь 2019г | октябрь 2019г
| Поставка основного оборудования |  | октябрь 2019г | октябрь 2019г
| Монтаж основного оборудования |  | октябрь 2019г | октябрь 2019г
| Пусконаладочные работы |  | ноябрь 2019 г. | ноябрь 2019 г.
| Завершение строительства |  | ноябрь 2019 г. | ноябрь 2019 г.
Испытания и ввод в эксплуатацию
| Комплексное опробование оборудования |  | ноябрь 2019г | ноябрь 2019г
| Оформление (подписание) актов об осуществлении технологического присоединения к электрическим сетям |  | - | -
| Получение разрешения на ввод объекта в эксплуатацию |  | декабрь 2019г | декабрь 2019г
| Ввод в эксплуатацию объекта сетевого строительства |  | декабрь 2019г | декабрь 2019г
Справочно: даты начала и окончания более крупного проекта /программы, частью которого является данный проект (если применимо)
Детализация оценки стоимости проекта по объектам инвестиций
| Объект инвестиций | Плановые физические/ технические показатели объекта инвестиций | Плановая продолжительность полезного оспользования объекта, лет | Текущая оценка полной стоимости ( сметная стоимость без НДС), млн.руб | Текущая оценка полной стоимости (в постоянных ценах текущего года без НДС) млн.руб | Комментарий, в т.ч. гиперссылка на источник расчета стоимости (если применимо)
| Монтаж силовой кабельной линии КЛ- 6 кВ от РУ-6 кВ РТП-1519 до вновь устанавливаемых БКТП, взамен выбывающих основных фондов в мкр. Первомайский | Кабельная линия 5,160 км (кабель АСБлУ 3*185) | 30 | 23.7086 | 23.7086
КОММЕНТАРИИ
Расположение объектов инвестиционного проекта- схема (если применимо)

## ПР-2
Утверждаю:
1-ый Заместитель Генерального директора
Главный инженер АО "МСК Энерго"
_______________С.В.Тихомиров
"03 " апреля 2017 г.
Форма №3. Паспорт инвестиционного проекта №2
Инвестиционная программа АО "МСК Энерго" на 2018-2022 г.г.
№ пункта
1 | Наименование инвестиционного проекта | Реконструкция электроснабжения ТП-31 в западной части г. Королев
2 | Идентификатор проекта | H_2
3 | Дата последнего внесения изменений в паспорт проекта
Основная информация о проекте
4 | Принадлежность к группе проектов/ мегапроекту связь с другими проектами ( гиперссылка на материалы в случае наличия)
5 | Категория/ подкатегория проекта
6 | Филиал /Дочернее зависимое общество, реализующее проект ( если применимо)
7 | Субъект (ы) РФ, в которых реализуется проект | Московская область
8 | Территории/муниципальные образования субъектов РФ, на которых реализуется проект | г.Королёв
9 | Тип проекта
10 | Основные физические/ технические показатели вводимых объектов инвестиций | Кабельная линия 5,160 км (кабель АСБлУ 3*185)
11 | Основной технико-экономический показатель/показатель эффективности инфраструктуры, на улучшение которого направлен проект (если применимо) | трансформатор типа ТМГ 6/0,4 кВ, мощностью 1000кВА в количестве 2-х шт;ячейки типа RM-6 в количестве 2-х комп,ЩО-НКУ, в количестве 1 комп, КСО -298 в количестве - 4шт;КЛ-6 кВ кабелем АСБл-3х240 по трассе 0,66км КЛ-6 кВкабелем АСБл-3х240 по трассе 1,2 км; КЛ-6 кВ кабелем АСБл-3х150 общей длиной 0,2 км с установкой 3-х соединительных муфт СТП-10-150/240;
12 | Текущее фактическое значение показателя (до реализации проекта) (если применимо)
13 | Целевое значение по итогам реализации проекта и год достижения (если применимо) | 2018г.-2019г
14 | Краткая характеристика технологии /технических решений, применяемых на вводимых объектах инвенстиций (если применимо) (гиперссылка на техническое задание на разработку проекта, в случае наличия)
Организационный статус проекта
15 | Статус прохождения процедур технологического и ценового аудита (гиперссылка на заключение в случае наличия)
16 | Статус и результаты процедуры общественного обсуждения проекта (гиперссылка на материалы в случае наличия)
17 | Оценка согласованности проекта с планами территориального развития субъекта РФ, муниципальных образований, отраслевыми схемами (гиперссылка на документы в случае наличия)
18 | Контакты для запроса информации по проекту (почтовый адрес, телефон,e-mail) | 141079, Московская область, г. Королев, ул. Гагарина, д. 4а , 8-495-516-04-90, sb@kenet.ru, Dolgushina.AV@kenet.ru
Цели и основания проекта
19 | Основные цели проекта | Повышение надежности и улучшение качественных показателей электроснабжения потребителей
20 | Описание проекта: состав мероприятий и вводимых объектов (гиперссылка на материалы в случае наличия) | Реконструкция строительной части ТП-31 для оборудования в ней второй секции РУ-6кВ, РУ-0,4 кВ для установки второго силового трансформатора.2.1 В реконструируемой БКТП-31 выполняется: - монтаж силовых трансформаторов типа ТМГ 6/0,4 кВ, мощностью 1000кВА в количестве 2-х шт;- в РУ-6 кВ монтаж и наладка ячеек типа RM-6 в количестве 2-х комп.;- в РУ-0,4 кВ монтаж и наладка низковольтного оборудования панелей типа ЩО-НКУ, в количестве 1 комп. Разработка проектной документации на реконструкцию сетей электроснабжения ТП-31 от распределительной трансформаторной подстанции РТП-1516, для чего выполняются следующие мероприятия:- монтаж в РУ-6 кВ РТП-1516 второй секции с установкой ячеек типа КСО -298 в количестве - 4шт;- прокладка кабельной линии КЛ-6 кВ от РУ-6кВ ПСТ-257 «Хвойная» до РУ-6кВ РТП-1516 кабелем АСБл-3х240 по трассе 0,66км;- прокладка кабельной линии КЛ-6 кВ от РУ-6кВ РТП-1516 до РУ-6кВ БКТП-31 кабелем АСБл-3х240 по трассе 1,2 км;- прокладка кабельной линии КЛ-6 кВ от РУ-6кВ БКТП-31 до врезки в л.53,л.54,л.245 кабелем АСБл-3х150 общей длиной 0,2 км с установкой 3-х соединительных муфт СТП-10-150/240;
21 | Основной заявитель (заявители) проекта/потребитель (потребители) услуг, на обеспечение которых направлен проект | АО "МСК Энерго"
22 | Соответсвующие государственные целевые программы /инвестиционные соглашения/ нормативно-правовые акты/ отраслевые и смежные документы (если применимо) (гиперссылка на документы в случае наличия)
Рассмотренные альтернативные варианты реализации проекта
23 | Рассмотренные альтернативные варианты достижения целей проекта, в т. ч. до включения проекта в инвенстиционную программу (включая гиперссылку на материалы)
24 | Причины, по которым был выбран текущий вариант реализации проекта(гиперссылка на материалы в случае наличия)
25 | Опыт субъекта естественной монополии в реализации проектов, аналогичных выбранному варианту(гиперссылка на материалы в случае наличия)
Обоснование проекта с точки зрения достижения целей
| Цели инвестиционного проекта | Обоснование проекта с точки зрения достижения целей
26 | Реализация проекта направлена на повышение надежности электроснабжения, улучшение качества поставляемой электроэнергии и получение социального эффекта. Отказ от реализации проекта приведет к ограничению потребления электроэнергии и мощности потребителями.
Плановые технико-экономические показатели проекта/инфраструктурной сети с учетом проекта на этапе эксплуатации ( в т.ч. Показатели загрузки объекта)
41 | Наименование показател , еденицы измерения | Фактическое значение показателя до реализации проекта (если применимо) | Планируемое значение показателя после реализациии проекта (на этапе эксплуатации) (если применимо) | Комментарий
Показатель 1
Показатель 2
Показатели финансово-экономической эффективности проекта
42 | Наименование показателя | Значение показателя | Основные допущения, использованные при расчете показателя
Показатель 1
Показатель 2
Оценка тарифных последствий инвестиционного проекта и влияние проекта на конечную цену товара (услуги) для потребителя
| Оценка тарифных последствий инвестиционного проекта | Наименование тарифа, регион | Оценка изменения в результате проекта | Краткая характеристика методологии расчета
| Оценка влияния проекта на конечную цену товара (услуги) для потребителя (если применимо)Наименование цены, регион | Наименование тарифа, регион | Оценка изменения в результате проекта | Краткая характеристика методологии расчета
Сроки реализации проекта и подрядчики по этапам проекта
| Этапы проекта | Основные подрядчики (если выбраны) | Срок реализации (квартал, год)- фактические (для реализуемых/ реализованных этапов) и плановые
|  |  | Начало | Окончание
Предпроектный и проектный этап
Получение заявки на ТП
Разработка и выдача ТУ на ТП
| Заключение договора на разработку проектной документации |  | июль 2018г. | июль 2018г.
| Получение положительного заключения государственной экспертизы на проектную документацию |  | - | -
| Утверждение проектной документации |  | августь 2018 | августь 2018
| Разработка рабочей документации |  | октябрь 2018г | октябрь 2018г
Организационный этап
| Заключение договора подряда |  | декабрь 2018г. | декабрь 2018г.
| Получение правоустанавливающих документов для выделения земельного участка под строительство |  | - | -
| Получение разрешительной документации для реализации СВМ |  | - | -
Сетевое строительство (реконструкция) и пусконаладочные работы
| Подготовка плащадки строительства для подстанций, трассы для ЛЭП |  | сентябрь 2019г | сентябрь 2019г
| Поставка основного оборудования |  | ноябрь 2019г | ноябрь 2019г
| Монтаж основного оборудования |  | ноябрь 2019 г. | ноябрь 2019 г.
| Пусконаладочные работы |  | ноябрь 2019 г. | ноябрь 2019 г.
| Завершение строительства |  | ноябрь 2019 г. | ноябрь 2019 г.
| Испытания и ввод в эксплуатацию |  |  | 0
| Комплексное опробование оборудования |  | ноябрь 2019г | ноябрь 2019г
| Оформление (подписание) актов об осуществлении технологического присоединения к электрическим сетям |  | - | -
| Получение разрешения на ввод объекта в эксплуатацию |  | декабрь 2019г | декабрь 2019г
| Ввод в эксплуатацию объекта сетевого строительства |  | декабрь 2019г | декабрь 2019г
Справочно: даты начала и окончания более крупного проекта /программы, частью которого является данный проект (если применимо)
Детализация оценки стоимости проекта по объектам инвестиций
| Объект инвестиций | Плановые физические/ технические показатели объекта инвестиций | Плановая продолжительность полезного оспользования объекта, лет | Текущая оценка полной стоимости ( сметная стоимость без НДС), млн.руб | Текущая оценка полной стоимости (в постоянных ценах текущего года без НДС) млн.руб | Комментарий, в т.ч. гиперссылка на источник расчета стоимости (если применимо)
| Монтаж силовой кабельной линии КЛ- 6 кВ от РУ-6 кВ РТП-1519 до вновь устанавливаемых БКТП, взамен выбывающих основных фондов в мкр. Первомайский | трансформатор типа ТМГ 6/0,4 кВ, мощностью 1000кВА в количестве 2-х шт;ячейки типа RM-6 в количестве 2-х комп,ЩО-НКУ, в количестве 1 комп, КСО -298 в количестве - 4шт;КЛ-6 кВ кабелем АСБл-3х240 по трассе 0,66км КЛ-6 кВкабелем АСБл-3х240 по трассе 1,2 км; КЛ-6 кВ кабелем АСБл-3х150 общей длиной 0,2 км с установкой 3-х соединительных муфт СТП-10-150/240; | 30 | 21.0633 | 21.0633
КОММЕНТАРИИ
Расположение объектов инвестиционного проекта- схема (если применимо)

## ПР-1
Утверждаю:
1-ый Заместитель Генерального директора
Главный инженер АО "МСК Энерго"
_______________С.В.Тихомиров
"03 " апреля 2017 г.
Форма №3. Паспорт инвестиционного проекта №1
Инвестиционная программа АО "МСК Энерго" на 2018-2022 г.г.
№ пункта
1 | Наименование инвестиционного проекта | "Реконструкция РП-1517 п.Тарасовка, Пушкинский район, взамен выбывающих фондов"
2 | Идентификатор проекта | G_16_К
3 | Дата последнего внесения изменений в паспорт проекта
Основная информация о проекте
4 | Принадлежность к группе проектов/ мегапроекту связь с другими проектами ( гиперссылка на материалы в случае наличия)
5 | Категория/ подкатегория проекта
6 | Филиал /Дочернее зависимое общество, реализующее проект ( если применимо)
7 | Субъект (ы) РФ, в которых реализуется проект | Московская область
8 | Территории/муниципальные образования субъектов РФ, на которых реализуется проект | г.Королёв
9 | Тип проекта
10 | Основные физические/ технические показатели вводимых объектов инвестиций | КЛ- 6 кВ от РУ-6кВ ПС-336 ПАО «МОЭСК» кабелем типа АПвП2уг-10 кВ сечением 3(1х500/70) мм2 2х0,75 км (*3) КЛ- 6 кВ от РУ-6кВ РТП-1530 кабелем типа АПвП2уг-10 кВ сечением 3(1х500/70) мм2 длина по трассе составляет 2х2,55 км (*3).; кабель ЦАСБл-3х120 от оп. л.576 до опоры л.760 (КТП-1474) длиной 0,05км; кабель ЦАСБл-3х120 от оп.л.578 до места врезки в л.375 на КТП-242 длиной 0,05км; замена ячеек на вакуум.- 2 шт.; КСО 298 – 2шт
11 | Основной технико-экономический показатель/показатель эффективности инфраструктуры, на улучшение которого направлен проект (если применимо)
12 | Текущее фактическое значение показателя (до реализации проекта) (если применимо)
13 | Целевое значение по итогам реализации проекта и год достижения (если применимо) | 2018г.
14 | Краткая характеристика технологии /технических решений, применяемых на вводимых объектах инвенстиций (если применимо) (гиперссылка на техническое задание на разработку проекта, в случае наличия)
Организационный статус проекта
15 | Статус прохождения процедур технологического и ценового аудита (гиперссылка на заключение в случае наличия)
16 | Статус и результаты процедуры общественного обсуждения проекта (гиперссылка на материалы в случае наличия)
17 | Оценка согласованности проекта с планами территориального развития субъекта РФ, муниципальных образований, отраслевыми схемами (гиперссылка на документы в случае наличия)
18 | Контакты для запроса информации по проекту (почтовый адрес, телефон,e-mail) | 141079, Московская область, г. Королев, ул. Гагарина, д. 4а , 8-495-516-04-90, sb@kenet.ru, Dolgushina.AV@kenet.ru
Цели и основания проекта
19 | Основные цели проекта | Повышение надежности и улучшение качественных показателей электроснабжения потребителей
20 | Описание проекта: состав мероприятий и вводимых объектов (гиперссылка на материалы в случае наличия) | 1.Разработка проектной документации на строительство трансформаторных подстанций (БКРТП, БКТП), питающих и распределительных сетей 6 кВ.2. Монтаж силовых кабельных линий 6 кВ от РУ-6кВ ПС-336 ПАО «МОЭСК» кабелем типа АПвП2уг-10 кВ сечением 3(1х500/70) мм2 до РТП-1530. Общая длина по трассе составляет 2х0,75 км. 3. Монтаж силовых кабельных линий 6 кВ от РУ-6кВ РТП-1530 кабелем типа АПвП2уг-10 кВ сечением 3(1х500/70) мм2 до РТП-1517. Общая длина по трассе составляет 2х2,55 км. 4. Прокладка кабеля ЦАСБл-3х120 от оп. л.576 до опоры л.760 (КТП-1474) длиной 0,05км с установкой концевых муфт КНТп-10-3х70/120 – 2шт;5 . Прокладка кабеля ЦАСБл-3х120 от оп.л.578 до места врезки в л.375 на КТП-242 длиной 0,05км с установкой концевой муфты КНТп-10-70/120 - 1шт, соединительной муфты СТП-10-70/120 -1 шт. 6. Реконструкция РУ-6,0 кВ РТП-1530 с заменой ячеек на вакуумные в количестве 2 шт.; 7. Реконструкция РУ-6кВ РТП-1517 с заменой в ячеек КСО-298 с вакуумными выключателями 630А на 1000А – 2шт.;8. Выполнение пусконаладочных работ во вновь монтируемых ячейках в РТП-1517 и РТП-1530.
21 | Основной заявитель (заявители) проекта/потребитель (потребители) услуг, на обеспечение которых направлен проект | АО "МСК Энерго"
22 | Соответсвующие государственные целевые программы /инвестиционные соглашения/ нормативно-правовые акты/ отраслевые и смежные документы (если применимо) (гиперссылка на документы в случае наличия)
Рассмотренные альтернативные варианты реализации проекта
23 | Рассмотренные альтернативные варианты достижения целей проекта, в т. ч. до включения проекта в инвенстиционную программу (включая гиперссылку на материалы)
24 | Причины, по которым был выбран текущий вариант реализации проекта(гиперссылка на материалы в случае наличия)
25 | Опыт субъекта естественной монополии в реализации проектов, аналогичных выбранному варианту(гиперссылка на материалы в случае наличия)
Обоснование проекта с точки зрения достижения целей
| Цели инвестиционного проекта | Обоснование проекта с точки зрения достижения целей
26 | Реализация проекта направлена на повышение надежности электроснабжения, улучшение качества поставляемой электроэнергии и получение социального эффекта. Отказ от реализации проекта приведет к ограничению потребления электроэнергии и мощности потребителями.
Плановые технико-экономические показатели проекта/инфраструктурной сети с учетом проекта на этапе эксплуатации ( в т.ч. Показатели загрузки объекта)
41 | Наименование показател , еденицы измерения | Фактическое значение показателя до реализации проекта (если применимо) | Планируемое значение показателя после реализациии проекта (на этапе эксплуатации) (если применимо) | Комментарий
Показатель 1
Показатель 2
Показатели финансово-экономической эффективности проекта
42 | Наименование показателя | Значение показателя | Основные допущения, использованные при расчете показателя
Показатель 1
Показатель 2
Оценка тарифных последствий инвестиционного проекта и влияние проекта на конечную цену товара (услуги) для потребителя
| Оценка тарифных последствий инвестиционного проекта | Наименование тарифа, регион | Оценка изменения в результате проекта | Краткая характеристика методологии расчета
| Оценка влияния проекта на конечную цену товара (услуги) для потребителя (если применимо)Наименование цены, регион | Наименование тарифа, регион | Оценка изменения в результате проекта | Краткая характеристика методологии расчета
Сроки реализации проекта и подрядчики по этапам проекта
| Этапы проекта | Основные подрядчики (если выбраны) | Срок реализации (квартал, год)- фактические (для реализуемых/ реализованных этапов) и плановые
|  |  | Начало | Окончание
Предпроектный и проектный этап
Получение заявки на ТП
Разработка и выдача ТУ на ТП
| Заключение договора на разработку проектной документации |  | март 2017 г | март 2017 г
| Получение положительного заключения государственной экспертизы на проектную документацию |  | - | -
| Утверждение проектной документации |  | март 2017 г | март 2017 г
| Разработка рабочей документации |  | май 2017г | май 2017г
Организационный этап
| Заключение договора подряда |  | ноябрь 2017г | ноябрь 2017г
| Получение правоустанавливающих документов для выделения земельного участка под строительство |  | - | -
| Получение разрешительной документации для реализации СВМ |  | - | -
Сетевое строительство (реконструкция) и пусконаладочные работы
| Подготовка плащадки строительства для подстанций, трассы для ЛЭП |  | февраль 2018г. | февраль 2018г.
| Поставка основного оборудования |  | ноябрь 2018г. | ноябрь 2018г.
| Монтаж основного оборудования |  | ноябрь 2018г. | ноябрь 2018г.
| Пусконаладочные работы |  | ноябрь 2018г. | ноябрь 2018г.
| Завершение строительства |  | ноябрь 2018г. | ноябрь 2018г.
| Испытания и ввод в эксплуатацию |  | ноябрь 2018г. | ноябрь 2018г.
| Комплексное опробование оборудования |  | ноябрь 2018г. | ноябрь 2018г.
| Оформление (подписание) актов об осуществлении технологического присоединения к электрическим сетям |  | - | -
| Получение разрешения на ввод объекта в эксплуатацию |  | декабрь 2018г. | декабрь 2018г.
| Ввод в эксплуатацию объекта сетевого строительства |  | декабрь 2018г. | декабрь 2018г.
Справочно: даты начала и окончания более крупного проекта /программы, частью которого является данный проект (если применимо)
Детализация оценки стоимости проекта по объектам инвестиций
| Объект инвестиций | Плановые физические/ технические показатели объекта инвестиций | Плановая продолжительность полезного оспользования объекта, лет | Текущая оценка полной стоимости ( сметная стоимость без НДС), млн.руб | Текущая оценка полной стоимости (в постоянных ценах текущего года без НДС) млн.руб | Комментарий, в т.ч. гиперссылка на источник расчета стоимости (если применимо)
| "Реконструкция РП-1517 п.Тарасовка, Пушкинский район, взамен выбывающих фондов" | КЛ- 6 кВ от РУ-6кВ ПС-336 ПАО «МОЭСК» кабелем типа АПвП2уг-10 кВ сечением 3(1х500/70) мм2 2х0,75 км (*3) КЛ- 6 кВ от РУ-6кВ РТП-1530 кабелем типа АПвП2уг-10 кВ сечением 3(1х500/70) мм2 длина по трассе составляет 2х2,55 км (*3).; кабель ЦАСБл-3х120 от оп. л.576 до опоры л.760 (КТП-1474) длиной 0,05км; кабель ЦАСБл-3х120 от оп.л.578 до места врезки в л.375 на КТП-242 длиной 0,05км; замена ячеек на вакуум.- 2 шт.; КСО 298 – 2шт | 50 | 39.3725 | 39.3725
КОММЕНТАРИИ
Расположение объектов инвестиционного проекта- схема (если применимо)